## 最高投标限价封-1.1 封面
最高投标限价封-1.1
| 01-电缆隧道及配套照明通风消防等 |  |  | 工 程
最高投标限价
招标人： |  |  | 法定代表人 或其授权人：
|  | （单位盖章） |  | （签字或盖章）
工程造价 咨 询 人： |  |  | 法定代表人 或其授权人：
|  | （单位资质专用章） |  | （签字或盖章）
编制人： |  |  | 复核人：
|  | （签字、盖执业专用章） |  | （签字、盖执业专用章）
编制时间： |  | 年 月 日 | 复核时间： | 年 月 日

## 最高投标限价封-2 填表须知
最高投标限价封-2
填 表 须 知
1 最高投标限价应由具有编制能力的招标人或受其委托具有相应资质的电力工程造价咨询人编制，投标报价应由
投标人或受其委托具有相应资质的电力工程造价咨询人编制。
2 工程量清单计价表中的任何内容不应删除或涂改。
3 工程量清单计价表中列明的所有需要填报的单价和合价， 投标人均应填报。
4 金额(价格)以人民币“元”为单位，单价保留小数点后两位，合价取整数。
5 工程量清单计价表的填写应符合下列规定:
(1) 工程量清单计价表中所有要求签字、盖章的地方，均应由规定的单位和人员签字、盖章。编制人是指电力工
程造价专业的人员。
(2) 工程项目最高投标限价/投标报价表的分部分项工程费、措施项目费、其他项目费、投标人采购设备费等，按
相应项目费用汇总表中合计栏的金额填写。
(3) 编制说明应包括工程概况、编制依据以及其他需要说明的问题。
(4) 分部分项工程(单价措施项目)清单计价表的序号、项目编码、项目名称、项目特征、计量单位、工程量应按
分部分项工程量清单中的相应内容填写，全费用综合单价应按本规范的要求计算，填入表格。
(5) 拆除项目清单计价表的序号、项目编码、项目名称、项目特征、计量单位、工程量应按拆除项目清单中的相
应内容填写，全费用综合单价应按本规范的要求计算，填入表格。
(6) 投标人采购材料计价表、投标人采购设备计价表应按招标人提供的投标人采购材料(设备)表进行填写。招标
人采购材料(设备)计价表应按招标人提供的招标人采购材料表进行填写。
(7) 措施项目清单计价表应按招标文件已列的措施项目填写。
(8) 计日工计价表中人工、材料、机械名称、单位和暂定数量应按计日工表中相应的内容填写，工程竣工后，计
日工工作费应按实际完成的工程量所需费用结算。
(9) 如有需要说明的其他事项可增加条款。

## 最高投标限价表-1 最高投标限价编制说明
最高投标限价表-1
最高投标限价编制说明
工程名称：01-电缆隧道及配套照明通风消防等

## 最高投标限价表-2 工程项目最高投标限价汇总表
最高投标限价表-2
工程项目最高投标限价汇总表
工程名称：01-电缆隧道及配套照明通风消防等
序号 | 项目或费用名称 | 金额（元） | 备注
1 | 分部分项工程费 | 44963422 | 明细详见最高投标限价表-3
1.1 | 其中：暂估价材料费
1.2 | 其中：安全文明施工费 | 412878
1.3 | 其中：临时设施费 | 407500
2 | 投标人采购设备费 | 474584 | 明细详见最高投标限价表-7
3 | 措施项目费 | 7379527 | 明细详见最高投标限价表-8
3.1 | 其中：投标人增列措施项目费
4 | 其他项目费 | 10000000 | 明细详见最高投标限价表-9
4.1 | 其中：暂列金额 | 2000000
4.2 | 其中：专业工程暂估价 | 8000000
5 | 投标报价合计=1+2+3+4 | 62817534
注：投标人增列措施项目费仅在投标报价时计列。

## 最高投标限价表-3 分部分项工程费用汇总表
最高投标限价表-3
分部分项工程费用汇总表
工程名称：01-电缆隧道及配套照明通风消防等 | [6 empty] | 金额单位：元
序号 | 项目或费用名称 | 金额 | [5 empty] | 备注
|  | 合计 | 其中：人工费 | 其中：暂估价材料费 | 其中：安全文明施工费 | 其中：临时设施费
一 | 建筑工程费 | 44963422 | 2499751 |  | 412878 | 407500 |  | 明细详见最高投标限价表-4
2 | 构筑物 | 44963422 | 2499751 |  | 412878 | 407500
2.4 | 隧道工程 | 44963422 | 2499751 |  | 412878 | 407500
2.4.1 | 隧道建筑 | 41526201 | 2317640 |  | 384734 | 379801 |  | 电缆专用隧道（包括隧道工作井、通风井）
| 土石方工程 | 5528553 | 429472 |  | 99707 | 98691
| 主隧道现浇段2600x2400 | 1657328 | 141351 |  | 22769 | 22441
| 成品箱涵段 | 8565193
| 余缆沟1600x2000 | 276685 | 22419 |  | 3726 | 3672
| 防火隔墙、防火门及防火封堵 12处 | 158285 | 15322 |  | 1830 | 1803
| 防水等 | 4336209 | 471146 |  | 56774 | 56104
| 电缆竖井、顶管井、三通井、通风井等 | 13508485 | 1232910 |  | 199212 | 196384
| 电缆竖井2座 | 4012211 | 317550 |  | 53723 | 52963
| 顶管井5座 | 5388981 | 454772 |  | 75725 | 74658
| 三通井5个 | 347158 | 29609 |  | 4769 | 4701
| 接头井三座3000x3000 | 1411921 | 118542 |  | 19332 | 19054
| 通风进24座 | 1378177 | 202148 |  | 29173 | 28755
| 人孔井53处 | 970037 | 110289 |  | 16490 | 16254
| 顶管拖管 | 7495464 | 5020 |  | 717 | 706
2.4.2 | 隧道辅助 | 3437222 | 182111 |  | 28144 | 27698 |  | 包括通风、照明、排水、消防等
| 低压配电 | 3079048 | 140525 |  | 22613 | 22246
| 土建部分 | 708565 | 63480 |  | 12517 | 12324
| 10KV部分 | 259216 | 11013 |  | 1645 | 1615
| 0.4KV部分 | 2111267 | 66031 |  | 8452 | 8307
| 通风工程 | 92087 | 8715 |  | 1035 | 1020
| 消防工程 | 44162
7.1 | 排水 | 221924 | 32871 |  | 4496 | 4433 |  | 包括防火封堵、防火墙、防火隔层等
二 | 安装工程费 | [6 empty] | 明细详见最高投标限价表-4
三 | 拆除工程费 | [6 empty] | 明细详见最高投标限价表-5
| 合 计 | 44963422 | 2499751 |  | 412878 | 407500 |  | 汇总到最高投标限价表-2

## 最高投标限价表-4 分部分项工程（单价措施项目）清单计价表
最高投标限价表-4
分部分项工程（单价措施项目）清单计价表
工程名称：01-电缆隧道及配套照明通风消防等 | [12 empty] | 金额单位：元
序号 | 项目编码 | 项目名称 | 项目特征 | 计量单位 | 工程量 | 全费用综合单价 |  |  |  |  | 合价
[6 empty] | 单价 | 其中 |  |  |  | 合计 | 其中
[7 empty] | 人工费 | 材机费 | 主要材料费 |  |  | 人工费 |  | 材机费 | 主要材料费
[9 empty] | 材料费 | 其中：暂估价 |  |  |  |  | 材料费 | 其中：暂估价
一 |  | 建筑工程费 | [8 empty] | 44963422 | 2499751 |  | 26814866 | 2736155
|  | 构筑物 | [8 empty] | 44963422 | 2499751 |  | 26814866 | 2736155
|  | 隧道工程 | [8 empty] | 44963422 | 2499751 |  | 26814866 | 2736155
| JL2411 | 隧道建筑 | [8 empty] | 41526201 | 2317640 |  | 26486156 | 335362
| JL2411-01 | 土石方工程 | [8 empty] | 5528553 | 429472 |  | 1595784
1 | JL2411JA0101 | 场地平整 | 1.土壤类别:综合考虑 | m2 | 18494 | 1.11 | 0.05 | 0.45 |  |  | 20528 | 925 |  | 8322
2 | JL2411JA0301 | 挖坑槽土石方 | 1.土壤类别:杂填土 2.挖土石深度:土层厚度约2m~4.4m 3.计算规则:按实际开挖自然工程量 | m3 | 56995 | 5.85 | 0.26 | 2.44 |  |  | 333421 | 14819 |  | 139068
3 | JL2411JA0302 | 淤泥 | 1.土壤类别:淤泥质粉质黏土 2.挖土石深度:土层厚度约见图纸 3.含水率:外运距离自行考虑 4.计算规 | m3 | 24856 | 60.12 | 15.19 | 15.27 |  |  | 1494343 | 377563 |  | 379551
注：材机费 = 消耗性材料费+机械费。主要材料费不含甲供材。
最高投标限价表-4
分部分项工程（单价措施项目）清单计价表
工程名称：01-电缆隧道及配套照明通风消防等 | [12 empty] | 金额单位：元
则:按实际开挖自然工程量
4 | JL2411JA0304 | 现场垃圾土外运及处理 | 1.土壤类别:现场回填垃圾 2.挖土石深度:以现场初阶为准 3.含水率:外运距离自行考虑 4.计算规则:按实际开挖自然工程量 | m3 | 3000 | 65.4 |  | 60 |  |  | 196200 |  |  | 180000
5 | JL2411JA0305 | 岩石 | 1.土壤类别:岩石 2.石方类别:综合考虑 3.说明:最终按现场签证计算 4.计算规则:按实际开挖自然工程量 | m3 | 500 | 58.09 | 1.91 | 25.32 |  |  | 29045 | 955 |  | 12660
6 | 100001JA2501 | 级配碎石 | 1.换填材质、规格:换填级配碎石 2.混凝土强度等级:碎石垫层采用5~40mm的天 | m3 | 2995 | 186.04 | 10.67 | 104.81 |  |  | 557190 | 31957 |  | 313906
注：材机费 = 消耗性材料费+机械费。主要材料费不含甲供材。
最高投标限价表-4
分部分项工程（单价措施项目）清单计价表
工程名称：01-电缆隧道及配套照明通风消防等 | [12 empty] | 金额单位：元
然级配,碎石最大粒径不大于50mm,含泥量不大于5%,不得含有草根、垃圾等有机杂物 3.计算规则:按实际开挖自然工程量
7 | 100001JA2502 | 抛石挤淤处理（利用现成挖出石料） | 1.换填材质、规格:抛石挤淤处理 2.混凝土强度等级:抛石挤淤采用粒径较大的未风化石料,其中0.3m粒径以下的石料含量不大于20%,碎石垫层采用5~40mm的天然级配,碎石最大粒径不大于50mm,含泥量不大于5%,不得含有草根、垃 | m3 | 500 | 74.19 |  |  |  |  | 37095
注：材机费 = 消耗性材料费+机械费。主要材料费不含甲供材。
最高投标限价表-4
分部分项工程（单价措施项目）清单计价表
工程名称：01-电缆隧道及配套照明通风消防等 | [12 empty] | 金额单位：元
圾等有机杂物。 3.压实系数:分层压实,每层铺筑厚度不大于20cm,压实系数0.96,处理后承载力达到140Kpa
8 | 100001JA2503 | 抛石挤淤处理（石料外购） | 1.换填材质、规格:抛石挤淤处理 2.混凝土强度等级:抛石挤淤采用粒径较大的未风化石料,其中0.3m粒径以下的石料含量不大于20%,碎石垫层采用5~40mm的天然级配,碎石最大粒径不大于50mm,含泥量不大于5%,不得含有草根、垃圾等有机杂 | m3 | 11020 | 190.76 |  |  |  |  | 2102175
注：材机费 = 消耗性材料费+机械费。主要材料费不含甲供材。
最高投标限价表-4
分部分项工程（单价措施项目）清单计价表
工程名称：01-电缆隧道及配套照明通风消防等 | [12 empty] | 金额单位：元
物。 3.压实系数:分层压实,每层铺筑厚度不大于20cm,压实系数0.96,处理后承载力达到140Kpa
9 | 100001B10105 | 余方装车弃置 | 1.弃置运距:自行综合考虑 | m3 | 6700 | 32.94 | 0.26 | 15.03 |  |  | 220698 | 1742 |  | 100701
10 | JL2411JA0601 | 原土回填 | 1.回填要求:分层碾压 2.回填材质:原土 3.填方来源:就地 | m3 | 5600 | 11.61 | 0.27 | 4.96 |  |  | 65016 | 1512 |  | 27776
11 | JL2411JA0602 | 外购土方回填 |  | m3 | 17352 | 27.25 |  | 25 |  |  | 472842 |  |  | 433800
| JL2411-02 | 主隧道现浇段2600x2400 | [8 empty] | 1657328 | 141351 |  | 981556
12 | 100001JK1307 | 基础垫层 | 1.垫层类型:砼 2.混凝土强度等级:C20 | m3 | 81.16 | 724.44 | 72.83 | 326.51 |  |  | 58796 | 5911 |  | 26500
13 | JL2411JA6803 | 混凝土底板 | 1.混凝土强度等级:C35 P6抗渗 2.混凝土拌和要求:商品混凝土汽车泵送 | m3 | 229.15 | 639.13 | 20.43 | 332.29 |  |  | 146457 | 4681 |  | 76143
14 | JL2411JA6902 | 混凝土墙 | 1.混凝土强 | m3 | 343.73 | 1059.68 | 113.21 | 490.1 |  |  | 364244 | 38913 |  | 168461
注：材机费 = 消耗性材料费+机械费。主要材料费不含甲供材。
最高投标限价表-4
分部分项工程（单价措施项目）清单计价表
工程名称：01-电缆隧道及配套照明通风消防等 | [12 empty] | 金额单位：元
度等级:C35P6 2.混凝土拌和要求:商品混凝土汽车泵送
15 | JL2411JA7001 | 混凝土板 | 1.混凝土强度等级:C35P6 2.混凝土拌和要求:商品混凝土汽车泵送 | m3 | 229.15 | 1189.02 | 152.41 | 526.22 |  |  | 272464 | 34924 |  | 120583
16 | 100001JA7201 | 普通钢筋 | 1.钢筋种类:HRB400 2.规格:Φ12-16 | t | 134.746 | 6051.15 | 422.44 | 4377.64 |  |  | 815368 | 56922 |  | 589870
| JL2411-03 | 成品箱涵段 | [8 empty] | 8565193 |  |  | 7857973
17 | 100001JL1002 | 预制混凝土构件安装 | 1.构件名称:车行道下预制电缆隧道 2.构件尺寸:2600x2400 3.砂浆强度等级:C40 4.每米主要用量指标:砼2.95立方；钢筋472.3kg 5.运输重量:每米约7.2t | m | 360 | 6999.98 |  | 6422 |  |  | 2519993 |  |  | 2311920
18 | 100001JL1003 | 预制混凝土构件安装 | 1.构件名 | m | 889 | 6800 |  | 6238.53 |  |  | 6045200 |  |  | 5546053
注：材机费 = 消耗性材料费+机械费。主要材料费不含甲供材。
最高投标限价表-4
分部分项工程（单价措施项目）清单计价表
工程名称：01-电缆隧道及配套照明通风消防等 | [12 empty] | 金额单位：元
称:绿化带下预制电缆隧道 2.构件尺寸:2600x2400 3.混凝土强度等级:C40 4.每米主要用量指标:砼2.95立方；钢筋355kg 5.运输重量:每米约7.2t
| JL2411-04 | 余缆沟1600x2000 | [8 empty] | 276685 | 22419 |  | 171741
19 | 100001JK1310 | 基础垫层 | 1.垫层类型:砼 2.混凝土强度等级:C20 | m3 | 17.57 | 724.57 | 72.84 | 326.56 |  |  | 12731 | 1280 |  | 5738
20 | JL2411JA6806 | 混凝土底板 | 1.混凝土强度等级:C35 P6抗渗 2.混凝土拌和要求:商品混凝土汽车泵送 | m3 | 40.11 | 639.13 | 20.43 | 332.29 |  |  | 25636 | 819 |  | 13328
21 | JL2411JA6905 | 混凝土墙 | 1.混凝土强度等级:C35P6 2.混凝土拌和要求:商品混凝土汽车泵送 | m3 | 22.92 | 1059.69 | 113.21 | 490.11 |  |  | 24288 | 2595 |  | 11233
22 | JL2411JA7004 | 混凝土板 | 1.混凝土强 | m3 | 40.11 | 1189.02 | 152.41 | 526.22 |  |  | 47692 | 6113 |  | 21107
注：材机费 = 消耗性材料费+机械费。主要材料费不含甲供材。
最高投标限价表-4
分部分项工程（单价措施项目）清单计价表
工程名称：01-电缆隧道及配套照明通风消防等 | [12 empty] | 金额单位：元
度等级:C35P6 2.混凝土拌和要求:商品混凝土汽车泵送
23 | 100001JA7209 | 普通钢筋 | 1.钢筋种类:HRB400 2.规格:Φ12-16 | t | 27.489 | 6051.1 | 422.44 | 4377.6 |  |  | 166339 | 11612 |  | 120336
| JL2411-05 | 防火隔墙、防火门及防火封堵 12处 | [8 empty] | 158285 | 15322 |  | 18686 | 60772
24 | 100001JB0801 | 隧道防火门 | 1.材质、厚度:材质为304不锈钢，甲级防火。 2.启动装置品种、规格:做法参12J609GFM0821 | m2 | 24 | 2169.67 | 24.87 | 431.33 | 1500 |  | 52072 | 597 |  | 10352 | 36000
25 | JL2411JA4901 | 砌体内墙 | 1.砌体材质、规格:MU10实心耐火砖 2.砂浆强度等级:M10水泥砂浆 | m3 | 17.97 | 1519.09 | 77.58 | 370.98 |  |  | 27298 | 1394 |  | 6667
26 | 100001JB0902 | 防火墙 | 1.结构类型:304不锈钢、0.8mm | m2 | 74.88 | 180.62 | 19.12 | 0.64 | 120 |  | 13525 | 1432 |  | 48 | 8986
27 | 100001JL4101 | 电缆防火 | 1.防火形式:柔性无机防火堵料 | t | 4.8 | 9066.45 | 2478.97 | 337.37 | 2212.39 |  | 43519 | 11899 |  | 1619 | 10619
注：材机费 = 消耗性材料费+机械费。主要材料费不含甲供材。
最高投标限价表-4
分部分项工程（单价措施项目）清单计价表
工程名称：01-电缆隧道及配套照明通风消防等 | [12 empty] | 金额单位：元
2.型号、规格:水性电缆防火涂料
28 | 031002003001 | 套管 | 1.名称、类型:一般钢套管 2.材质:钢套管 3.规格:DN80 4.填料材质:防火堵料 | 个 | 288 | 75.94 |  |  | 17.94 |  | 21871 |  |  |  | 5167
| JL2411-06 | 防水等 | [8 empty] | 4336209 | 471146 |  | 2082459
29 | 100001JB1901 | 防水卷材（地面及顶面） | 1.材料材质、厚度、做法:防水混凝土侧壁刷冷底子油一层；2层3.0mmSBS改性沥青防水卷材 2.保护层材料、厚度、做法:防水附加层考虑在报价内，不计入清单工程量 3.部位说明:平面 | m2 | 12816 | 95.28 | 2.28 | 64.92 |  |  | 1221108 | 29173 |  | 832015
30 | 100001JB1902 | 防水卷材（立面） | 1.材料材质、厚度、做法:防水混凝土侧壁 | m2 | 11900 | 135.08 | 17.45 | 66.29 |  |  | 1607452 | 207634 |  | 788851
注：材机费 = 消耗性材料费+机械费。主要材料费不含甲供材。
最高投标限价表-4
分部分项工程（单价措施项目）清单计价表
工程名称：01-电缆隧道及配套照明通风消防等 | [12 empty] | 金额单位：元
刷冷底子油一层；2层3.0mmSBS改性沥青防水卷材 2.保护层材料、厚度、做法:防水附加层考虑在报价内，不计入清单工程量
31 | 100001JA4801 | 砌体外墙 | 1.砌体材质、规格:120厚砌筑水泥焦渣空心砖保护墙 2.砂浆强度等级:M7.5砂浆 | m3 | 1412.88 | 504.04 | 66.23 | 148.57 |  |  | 712148 | 93575 |  | 209912
32 | 100001JA3201 | 防水保护层找平层 | 1.面层材质、规格:C20砼 | m2 | 15834 | 50.24 | 8.89 | 15.9 |  |  | 795500 | 140764 |  | 251681
| JL2411-07 | 电缆竖井、顶管井、三通井、通风井等 | [8 empty] | 13508485 | 1232910 |  | 7002369 | 186250
| a | 电缆竖井2座 | [8 empty] | 4012211 | 317550 |  | 2080501 | 16940
33 | a00001JA0301 | 电缆竖井土方 | 1.土壤类别:杂填土 2.适用范围说明:适用不放挖填，放坡时执行电缆隧道土方相应清单价格 | m3 | 494 | 15.97 | 0.41 |  |  |  | 7889 | 204
3 | a00001JA030 | 电缆竖井土 | 1.土壤类 | m | 9 | 19.9 | 0.8 |  |  |  | 181 | 7
注：材机费 = 消耗性材料费+机械费。主要材料费不含甲供材。
最高投标限价表-4
分部分项工程（单价措施项目）清单计价表
工程名称：01-电缆隧道及配套照明通风消防等 | [12 empty] | 金额单位：元
4 | 7 | 方 | 别:细砂 2.适用范围说明:适用不放挖填，放坡时执行电缆隧道土方相应清单价格 | 3 | 1 | 7 | 2 |  |  |  | 7 | 5
35 | a00001JA0306 | 电缆竖井土方 | 1.土壤类别:强风化花岗岩 2.适用范围说明:适用不放挖填，放坡时执行电缆隧道土方相应清单价格 | m3 | 1300 | 19.97 | 0.82 |  |  |  | 25961 | 1071
36 | a00001JA0305 | 岩石爆破 | 1.土壤类别:仅考虑爆破，石方单独计算 2.说明:工程量暂估，办理签证，如实签证 | m3 | 1000 | 379.71 |  | 1.01 |  |  | 379710 |  |  | 1010
37 | a00001JA0302 | 电缆竖井石方 | 1.土壤类别:挖掘机不可挖直接挖 2.说明:如需要爆破，单独办理签证 3.适用范围说明:适用 | m3 | 2015 | 113.81 | 1.91 | 25.32 |  |  | 229327 | 3849 |  | 51020
注：材机费 = 消耗性材料费+机械费。主要材料费不含甲供材。
最高投标限价表-4
分部分项工程（单价措施项目）清单计价表
工程名称：01-电缆隧道及配套照明通风消防等 | [12 empty] | 金额单位：元
不放挖填，放坡时执行电缆隧道土方相应清单价格
38 | 100001JK1313 | 基础垫层 | 1.垫层类型:砼 2.混凝土强度等级:C20 | m3 | 26 | 737.4 | 88.9 | 306.97 |  |  | 19172 | 2311 |  | 7981
39 | JL2411JA6809 | 混凝土底板 | 1.混凝土强度等级:C35P10 2.混凝土拌和要求:商品混凝土汽车泵送 | m3 | 260 | 678.57 | 41.1 | 342.93 |  |  | 176428 | 10686 |  | 89162
40 | JL2411JA6910 | 混凝土墙 | 1.混凝土强度等级:C35P10 2.混凝土拌和要求:商品混凝土汽车泵送 | m3 | 1033.2 | 1102.91 | 170.45 | 422.52 |  |  | 1139527 | 176109 |  | 436548
41 | JL2411JA7007 | 混凝土板 | 1.混凝土强度等级:C35P10 2.混凝土拌和要求:商品混凝土汽车泵送 | m3 | 52.8 | 1017.67 | 141.41 | 413.09 |  |  | 53733 | 7466 |  | 21811
42 | 100001JA7210 | 普通钢筋 | 1.钢筋种类:HRB400 2.规格:Φ12-16 | t | 273.41 | 6051.15 | 422.44 | 4377.64 |  |  | 1654445 | 115499 |  | 1196891
43 | 100001JA8301 | 其他钢结构 | 1.名称: | t | 2.3 | 8703.68 | 121.72 | 369.25 | 7079.65 |  | 20018 | 280 |  | 849 | 16283
注：材机费 = 消耗性材料费+机械费。主要材料费不含甲供材。
最高投标限价表-4
分部分项工程（单价措施项目）清单计价表
工程名称：01-电缆隧道及配套照明通风消防等 | [12 empty] | 金额单位：元
T3B08斜钢梯参见15J401 2.钢材品种、规格: 钢梯详见国标15J401-11中T506 钢梯护笼见国标15J401-D17 采用热镀锌处理
44 | 031002003002 | 套管 | 1.名称、类型:柔性防水套管 2.材质:柔性防水套管 3.规格:套管规格DN380 4.填料材质:防水材料 | 个 | 2 | 1616.96 |  |  | 304.43 |  | 3234 |  |  |  | 609
45 | 031002003003 | 套管 | 1.名称、类型:预埋套管 2.材质:柔性防水套管 3.规格:DN80 4.填料材质:防水材料 | 个 | 2 | 474.32 |  |  | 23.92 |  | 949 |  |  |  | 48
46 | a00001B10101 | 竖井超深施工措施增加 | 1.具体方案:结合本工程竖井图 | 座 | 2 | 150000 |  | 137614.68 |  |  | 300000 |  |  | 275229
注：材机费 = 消耗性材料费+机械费。主要材料费不含甲供材。
最高投标限价表-4
分部分项工程（单价措施项目）清单计价表
工程名称：01-电缆隧道及配套照明通风消防等 | [12 empty] | 金额单位：元
纸，自行考虑 2.主要内容描述:方案未明确的深化，并采取的支护、竖向运输、狭小场地作业降效、排水、模板、临时防护等所有措施费用 3.其它说明:综合考虑现场种风险，不管与后期现场实施方案是否相同，均不调整
| b | 顶管井5座 | [8 empty] | 5388981 | 454772 |  | 2823564 | 19221
47 | a00001JA0308 | 杂填土 | 1.土壤类别:杂填土 | m3 | 1193.4 | 15.97 | 0.41 |  |  |  | 19059 | 492
48 | a00001JA0310 | 强风化花岗岩 | 1.土壤类别:强风化花岗岩 | m3 | 2386.8 | 19.97 | 0.82 |  |  |  | 47664 | 1967
49 | a00001JA0311 | 岩石爆破 | 1.土壤类别:仅考虑爆破，石方单独计算 2.说明:工程量暂估，办理签证，如实签证 | m3 | 100 | 379.71 |  | 1.01 |  |  | 37971 |  |  | 101
50 | a00001JA0312 | 石方 | 1.土壤类 | m3 | 3878.55 | 113.81 | 1.91 | 25.32 |  |  | 441418 | 7408 |  | 98205
注：材机费 = 消耗性材料费+机械费。主要材料费不含甲供材。
最高投标限价表-4
分部分项工程（单价措施项目）清单计价表
工程名称：01-电缆隧道及配套照明通风消防等 | [12 empty] | 金额单位：元
别:挖掘机不可挖直接挖 2.说明:如需要爆破，单独办理签证
51 | 100001JL1504 | 混凝土工作井 | 1.井类型:电缆竖井 2.混凝土强度等级:C40 | m3 | 2898.59 | 965.15 | 118.9 | 410.92 |  |  | 2797574 | 344642 |  | 1191089
52 | 100001JA7211 | 普通钢筋 | 1.钢筋种类:HRB400 2.规格:Φ12-16 | t | 171.3 | 6051.15 | 422.44 | 4377.64 |  |  | 1036562 | 72364 |  | 749890
53 | 100001JK1314 | 基础垫层 | 1.垫层类型:砼 2.混凝土强度等级:C20 | m3 | 310.4 | 737.4 | 88.9 | 306.97 |  |  | 228889 | 27595 |  | 95283
54 | 100001JA8304 | 其他钢结构 | 1.名称:T3B08斜钢梯参见15J401 2.钢材品种、规格: 钢梯详见国标15J401-11中T506 钢梯护笼见国标15J401-D17 采用热镀锌处理 | t | 2.5 | 8703.69 | 121.72 | 369.25 | 7079.65 |  | 21759 | 304 |  | 923 | 17699
55 | 031002003004 | 套管 | 1.名称、类型:柔性防水套管 | 个 | 5 | 1616.95 |  |  | 304.43 |  | 8085 |  |  |  | 1522
注：材机费 = 消耗性材料费+机械费。主要材料费不含甲供材。
最高投标限价表-4
分部分项工程（单价措施项目）清单计价表
工程名称：01-电缆隧道及配套照明通风消防等 | [12 empty] | 金额单位：元
2.材质:柔性防水套管 3.规格:套管规格DN380 4.填料材质:防水材料
56 | a00001B10102 | 顶管井超深施工措施增加 | 1.结合本工程竖井图纸 | 座 | 5 | 150000 |  | 137614.68 |  |  | 750000 |  |  | 688073
| c | 三通井5个 | [8 empty] | 347158 | 29609 |  | 205605
57 | 100001JK1312 | 基础垫层 | 1.垫层类型:砼 2.混凝土强度等级:C20 | m3 | 17 | 724.44 | 72.83 | 326.51 |  |  | 12315 | 1238 |  | 5551
58 | JL2411JA6808 | 混凝土底板 | 1.混凝土强度等级:C35 P6抗渗 2.混凝土拌和要求:商品混凝土汽车泵送 | m3 | 48 | 639.13 | 20.43 | 332.29 |  |  | 30678 | 981 |  | 15950
59 | JL2411JA6907 | 混凝土墙 | 1.混凝土强度等级:C35P6 2.混凝土拌和要求:商品混凝土汽车泵送 | m3 | 72 | 1059.69 | 113.21 | 490.11 |  |  | 76298 | 8151 |  | 35288
60 | JL2411JA7006 | 混凝土板 | 1.混凝土强度等级:C35P6 2.混凝土拌和要求:商品混凝土汽车泵送 | m3 | 48 | 1189.02 | 152.41 | 526.22 |  |  | 57073 | 7316 |  | 25258
注：材机费 = 消耗性材料费+机械费。主要材料费不含甲供材。
最高投标限价表-4
分部分项工程（单价措施项目）清单计价表
工程名称：01-电缆隧道及配套照明通风消防等 | [12 empty] | 金额单位：元
61 | 100001JA7204 | 普通钢筋 | 1.钢筋种类:HRB400 2.规格:Φ12-16 | t | 28.225 | 6051.15 | 422.44 | 4377.64 |  |  | 170794 | 11923 |  | 123559
| d | 接头井三座3000x3000 | [8 empty] | 1411921 | 118542 |  | 853634
62 | 100001JK1311 | 基础垫层 | 1.垫层类型:砼 2.混凝土强度等级:C20 | m3 | 57 | 745.63 | 77.45 | 334.07 |  |  | 42501 | 4415 |  | 19042
63 | JL2411JA6807 | 混凝土底板 | 1.混凝土强度等级:C35 P6抗渗 2.混凝土拌和要求:商品混凝土汽车泵送 | m3 | 175.5 | 639.13 | 20.43 | 332.29 |  |  | 112167 | 3585 |  | 58316
64 | JL2411JA6906 | 混凝土墙 | 1.混凝土强度等级:C35P6 2.混凝土拌和要求:商品混凝土汽车泵送 | m3 | 270 | 1059.69 | 113.21 | 490.11 |  |  | 286116 | 30566 |  | 132329
65 | JL2411JA7005 | 混凝土板 | 1.混凝土强度等级:C35P6 2.混凝土拌和要求:商品混凝土汽车泵送 | m3 | 175.5 | 1189.02 | 152.41 | 526.22 |  |  | 208673 | 26748 |  | 92351
66 | 100001JA7203 | 普通钢筋 | 1.钢筋种类:HRB400 2.规格:Φ12-16 | t | 126.003 | 6051.15 | 422.44 | 4377.64 |  |  | 762463 | 53229 |  | 551596
| e | 通风进24座 | [8 empty] | 1378177 | 202148 |  | 662502
注：材机费 = 消耗性材料费+机械费。主要材料费不含甲供材。
最高投标限价表-4
分部分项工程（单价措施项目）清单计价表
工程名称：01-电缆隧道及配套照明通风消防等 | [12 empty] | 金额单位：元
67 | JL2411JA6908 | 混凝土墙 | 1.混凝土强度等级:C35P10 2.混凝土拌和要求:商品混凝土汽车泵送 | m3 | 498 | 1696.93 | 331.19 | 555.89 |  |  | 845071 | 164931 |  | 276831
68 | 100001JA7205 | 普通钢筋 | 1.钢筋种类:HRB400 2.规格:Φ12-16 | t | 88.1 | 6051.15 | 422.44 | 4377.64 |  |  | 533106 | 37217 |  | 385670
| f | 人孔井53处 | [8 empty] | 970037 | 110289 |  | 376563 | 150089
69 | JL2411JA6909 | 混凝土墙 | 1.混凝土强度等级:C35P10 2.混凝土拌和要求:商品混凝土汽车泵送 | m3 | 259.7 | 1696.93 | 331.19 | 555.89 |  |  | 440693 | 86009 |  | 144364
70 | 100001JA7208 | 普通钢筋 | 1.钢筋种类:HRB400 2.规格:Φ12-16 | t | 45.845 | 6051.15 | 422.44 | 4377.64 |  |  | 277415 | 19367 |  | 200693
71 | 100001JA8303 | 其他钢结构 | 1.名称:T3B08斜钢梯参见15J401 2.钢材品种、规格: 钢梯详见国标15J401-11中T506 钢梯护笼见国标 | t | 21.2 | 8703.69 | 121.72 | 369.25 | 7079.65 |  | 184518 | 2580 |  | 7828 | 150089
注：材机费 = 消耗性材料费+机械费。主要材料费不含甲供材。
最高投标限价表-4
分部分项工程（单价措施项目）清单计价表
工程名称：01-电缆隧道及配套照明通风消防等 | [12 empty] | 金额单位：元
15J401-D17 采用热镀锌处理
72 | 010512008001 | 沟盖板、井盖板、井圈 | 1.材质:重型球墨铸铁井盖 2.尺寸:D900 | 套 | 5 | 1365.08 | 44 | 206.76 |  |  | 6825 | 220 |  | 1034
73 | 010512008002 | 沟盖板、井盖板、井圈 | 1.材质:轻型球墨铸铁井盖 2.尺寸:D900 | 套 | 48 | 973.35 | 44 | 206.76 |  |  | 46721 | 2112 |  | 9924
74 | 100001B10104 | 拉环 | 1.按图纸要求 | 套 | 106 | 130.8 |  | 120 |  |  | 13865 |  |  | 12720
| JL2411-08 | 顶管拖管 | [8 empty] | 7495464 | 5020 |  | 6775588 | 88341
75 | 100001JL1801 | 管道顶进 | 1.管径:3000mm 2.管材材质:钢筋砼 3.壁厚:Ⅲ级顶管管材,应符合行业标准《顶进施工法用钢筋混凝土排水管》JC/T640-2010的要求 4.钢套环:钢套环的外露表面的防腐均采用STIC重防腐 | m | 80 | 32000 |  | 29357.8 |  |  | 2560000 |  |  | 2348624
注：材机费 = 消耗性材料费+机械费。主要材料费不含甲供材。
最高投标限价表-4
分部分项工程（单价措施项目）清单计价表
工程名称：01-电缆隧道及配套照明通风消防等 | [12 empty] | 金额单位：元
涂料作防腐涂层 5.地质条件:岩石地段
76 | 100001JL1802 | 管道顶进 | 1.管径:3000mm 2.管材材质:钢筋砼 3.壁厚:Ⅲ级顶管管材,应符合行业标准《顶进施工法用钢筋混凝土排水管》JC/T640-2010的要求 4.钢套环:钢套环的外露表面的防腐均采用STIC重防腐涂料作防腐涂层 5.地质条件:各类土、强风化花岗岩 | m | 180 | 25000 |  | 22935.78 |  |  | 4500000 |  |  | 4128440
77 | 100001JL1901 | 拖管 | 1.管径:9Φ200+2Φ100 2.地质情况:结合现场综合考虑 3.管材材质:MPP | m | 70 | 6220.92 | 71.72 | 4264.62 | 1262.01 |  | 435464 | 5020 |  | 298523 | 88341
注：材机费 = 消耗性材料费+机械费。主要材料费不含甲供材。
最高投标限价表-4
分部分项工程（单价措施项目）清单计价表
工程名称：01-电缆隧道及配套照明通风消防等 | [12 empty] | 金额单位：元
4.壁厚:见图纸要求
| JL2421 | 隧道辅助 | [8 empty] | 3437222 | 182111 |  | 328710 | 2400793
|  | 低压配电 | [8 empty] | 3079048 | 140525 |  | 275599 | 2227262
|  | 土建部分 | [8 empty] | 708565 | 63480 |  | 81294 | 381185
78 | 100001JA1301 | 设备基础 | 1.垫层种类、厚度、混凝土强度等级:C15垫层厚100mm 2.设备基础类型:箱变基础 3.基础混凝土拌和要求、混凝土强度等级:C25 4.单体体积大小:参考尺寸2900X1500X2100 | 座 | 2 | 6835.67 | 868.05 | 3473.61 |  |  | 13671 | 1736 |  | 6947
79 | 100001JA1303 | 设备基础 | 1.垫层种类、厚度、混凝土强度等级:C15垫层厚100mm 2.设备基础类型:箱变基础 3.基础混凝土拌和要求、混凝土强度等级:C25 | 座 | 2 | 6835.67 | 868.05 | 3473.61 |  |  | 13671 | 1736 |  | 6947
注：材机费 = 消耗性材料费+机械费。主要材料费不含甲供材。
最高投标限价表-4
分部分项工程（单价措施项目）清单计价表
工程名称：01-电缆隧道及配套照明通风消防等 | [12 empty] | 金额单位：元
4.单体体积大小:参考尺寸2900X1500X2100
80 | 100001JL2201 | 围栏 | 1.材质:方钢为主 | m2 | 83.16 | 264.59 | 33.95 | 148.15 |  |  | 22003 | 2823 |  | 12320
81 | 100001JL1701 | 电缆保护管 | 1.管径:3xφ200MPP排管 2.管材材质:MPP | m | 604 | 377.55 | 19.56 | 12.12 | 285 |  | 228040 | 11814 |  | 7320 | 172140
82 | 100001JL1601 | 排管浇筑 | 1.名称:φ200MPP排管垫层及包封 2.排列层数:1x3 3.混凝土强度等级:C15垫层100mm厚；C40包封400mm 4.混凝土拌和要求:商砼 | m3 | 362 | 704.95 | 58.79 | 24.91 | 475.73 |  | 255192 | 21282 |  | 9017 | 172214
83 | 100001JL1503 | 混凝土工作井 | 1.井类型:工井 2.混凝土强度等级:C30 | m3 | 44.35 | 2267.97 | 353.03 | 276.67 | 830.45 |  | 100584 | 15657 |  | 12270 | 36830
84 | 100001JL0101 | 沟槽挖方及回填 | 1.土壤类别:杂填土 2.挖土深度:1.5~2m | m3 | 1264.8 | 27.77 | 3.79 | 9.06 |  |  | 35124 | 4794 |  | 11459
85 | 100001JL0201 | 工井挖方及回填 | 1.土壤类别:杂填土 2.挖土深 | m3 | 204 | 27.77 | 3.79 | 9.06 |  |  | 5665 | 773 |  | 1848
注：材机费 = 消耗性材料费+机械费。主要材料费不含甲供材。
最高投标限价表-4
分部分项工程（单价措施项目）清单计价表
工程名称：01-电缆隧道及配套照明通风消防等 | [12 empty] | 金额单位：元
度:3m以内
86 | 100001JL0401 | 开挖路面 | 1.路面类型:现状路面 2.路面厚度:根据现状 | m2 | 300 | 115.38 | 9.55 | 43.88 |  |  | 34614 | 2865 |  | 13164
|  | 10KV部分 | [8 empty] | 259216 | 11013 |  | 5909 | 203682
87 | 100001PC0301 | 组合式环网柜成套装置 | 1.电压等级:10KV 2.型号、规格:2K4G | 座 | 2 | 4008.94 | 882.56 | 897.02 |  |  | 8018 | 1765 |  | 1794
88 | 100001JC7605 | 1kV及以下电力电缆 | 1.型号、规格:ZC-YJV22-8.7/15-3×70 | m | 1232 | 182.63 | 2.51 | 1.73 | 159.71 |  | 225000 | 3087 |  | 2130 | 196763
89 | 100001JC7701 | 1kV以上电力电缆头 | 1.终端型号、规格:10kV 冷缩终端，铜，3*70，户内 | 套 | 4 | 817.25 | 77.66 | 96.43 | 460 |  | 3269 | 311 |  | 386 | 1840
90 | 100001JC8301 | 接地极 | 1.材质: 热镀锌 2.规格:∠50x5 L=2500 | 根 | 40 | 121.62 | 17.65 | 10.74 | 53.1 |  | 4865 | 706 |  | 430 | 2124
91 | 100001JC8401 | 接地母线 | 1.材质:扁钢 2.型号、规格:'-50x5 3.安装地点:户外 | m | 192 | 70.98 | 19.93 | 4.62 | 12.14 |  | 13628 | 3827 |  | 887 | 2331
92 | 100001JC8402 | 接地母线 | 1.材质:镀 | m | 80 | 50.23 | 14.59 | 3.22 | 7.81 |  | 4018 | 1167 |  | 257 | 625
注：材机费 = 消耗性材料费+机械费。主要材料费不含甲供材。
最高投标限价表-4
分部分项工程（单价措施项目）清单计价表
工程名称：01-电缆隧道及配套照明通风消防等 | [12 empty] | 金额单位：元
锌扁铁 2.型号、规格:-40x4 3.安装地点:户外
93 | 100001JC8501 | 构架接地引下线 |  | 处 | 12 | 34.79 | 12.61 | 2.02 |  |  | 417 | 151 |  | 24
|  | 0.4KV部分 | [8 empty] | 2111267 | 66031 |  | 188396 | 1642395
94 | 100001JC0101 | 变压器 | 1.电压等级:10KV 2.名称:箱变 3.型号、规格:S13/10/100KVA 10±2x2.5%/0.4KV 4.容量:100KVA 5.安装方式:落地 | 座 | 2 | 3491.91 | 706.02 | 882.04 |  |  | 6984 | 1412 |  | 1764
95 | 100001JC7101 | 端子箱 | 1.名称:动力配电箱 | 台 | 11 | 4064.4 | 116.85 | 42.92 | 3400 |  | 44708 | 1285 |  | 472 | 37400
96 | 100001JC7102 | 端子箱 | 1.名称:照明配电箱 | 台 | 11 | 1811.57 | 106.74 | 39.15 | 1360 |  | 19927 | 1174 |  | 431 | 14960
97 | 100001JC7103 | 端子箱 | 1.名称:应急照明配电箱 | 台 | 11 | 1528.17 | 106.74 | 39.15 | 1100 |  | 16810 | 1174 |  | 431 | 12100
98 | 100001JL4001 | 电缆分支箱 | 1.型号、规格:插座箱 | 台 | 44 | 671.65 | 61.28 | 60.11 | 400 |  | 29553 | 2696 |  | 2645 | 17600
99 | 100001JL4002 | 电缆分支箱 | 1.型号、规格:排水泵插座箱 | 台 | 10 | 453.65 | 61.28 | 60.11 | 200 |  | 4537 | 613 |  | 601 | 2000
100 | 100001JB5501 | 成套灯具 | 1.名称:防 | 套 | 400 | 239.73 | 44.89 | 205.34 |  |  | 95892 | 17956 |  | 82136
注：材机费 = 消耗性材料费+机械费。主要材料费不含甲供材。
最高投标限价表-4
分部分项工程（单价措施项目）清单计价表
工程名称：01-电缆隧道及配套照明通风消防等 | [12 empty] | 金额单位：元
水防尘防爆 2.规格:LED(9W) 3.安装形式及高度:吸顶
101 | 100001JB5502 | 成套灯具 | 1.名称:应急灯 2.规格:LED(5W)（自带蓄电池>90min） 3.安装形式及高度:墙壁式 | 套 | 140 | 210.5 | 16.4 | 213.28 |  |  | 29470 | 2296 |  | 29859
102 | 100001JB5503 | 成套灯具 | 1.名称:应急疏散指示灯 2.规格:图纸未标注 3.安装形式及高度:墙壁式 | 套 | 140 | 186.15 | 16.4 | 213.28 |  |  | 26061 | 2296 |  | 29859
103 | 100001JL4003 | 电缆分支箱 | 1.型号、规格:双控按钮箱 | 台 | 20 | 1543.65 | 61.28 | 60.11 | 1200 |  | 30873 | 1226 |  | 1202 | 24000
104 | 100001JC7606 | 1kV及以下电力电缆 | 1.型号、规格:NH-YJV-3*95+2*50 2.综合考虑电缆头:制作安装 | m | 4800 | 294.91 | 2.55 | 1.91 | 262.4 |  | 1415568 | 12244 |  | 9179 | 1259520
105 | 100001JC7607 | 1kV及以下电力电缆 | 1.型号、规格:NHYJV-4x50 | m | 110 | 198.5 | 4.98 | 11.26 | 157.83 |  | 21835 | 548 |  | 1239 | 17361
注：材机费 = 消耗性材料费+机械费。主要材料费不含甲供材。
最高投标限价表-4
分部分项工程（单价措施项目）清单计价表
工程名称：01-电缆隧道及配套照明通风消防等 | [12 empty] | 金额单位：元
+1x25 2.综合考虑电缆头:制作安装
106 | 100001JC7608 | 1kV及以下电力电缆 | 1.型号、规格:NH-YJV-5*10 | m | 6000 | 50.62 | 1.67 | 0.75 | 41.73 |  | 303720 | 10013 |  | 4526 | 250380
107 | 100001JC7609 | 1kV及以下电力电缆 | 1.型号、规格:NH-YJV-3*4 | m | 600 | 17.99 | 1.67 | 0.75 | 11.79 |  | 10794 | 1001 |  | 453 | 7074
108 | 100001JB5701 | 电气配线 | 1.配线形式:综合考虑 2.导线型号、材质、规格:NHBYJ-4 | m | 4000 | 4.57 | 0.48 | 2.59 |  |  | 18280 | 1920 |  | 10360
109 | 100001JB5702 | 电气配线 | 1.导线型号、材质、规格:NHBYJ-2.5 | m | 4000 | 4.1 | 0.67 | 1.96 |  |  | 16400 | 2680 |  | 7840
110 | 100001JB5601 | 电气配管 | 1.名称:照明配管 2.材质:PVC管 3.规格:PVC25 4.配置形式及部位:明配 | m | 800 | 24.82 | 6.87 | 6.75 |  |  | 19856 | 5496 |  | 5400
|  | 通风工程 | [8 empty] | 92087 | 8715 |  | 1031 | 63301
111 | 100001JB4801 | 风管阀门 | 1.材质:防烟防火阀 2.规格:FDS | 个 | 13 | 829.76 | 40.42 | 3.88 | 663.72 |  | 10787 | 525 |  | 50 | 8628
注：材机费 = 消耗性材料费+机械费。主要材料费不含甲供材。
最高投标限价表-4
分部分项工程（单价措施项目）清单计价表
工程名称：01-电缆隧道及配套照明通风消防等 | [12 empty] | 金额单位：元
1250*1250
112 | 100001JB4802 | 风管阀门 | 1.材质:防烟防火阀 2.规格:FDS 800*800 | 个 | 13 | 453.56 | 40.42 | 3.88 | 318.58 |  | 5896 | 525 |  | 50 | 4142
113 | 100001JB5001 | 风口 | 1.类型:防雨百叶 2.材质、规格:不锈钢 3.形状、尺寸、周长:1300*400 | 个 | 108 | 438.37 | 26.37 | 4.93 | 336.28 |  | 47344 | 2848 |  | 532 | 36318
114 | 100001JB5202 | 通风、空调设备安装 | 1.名称:排风机 2.型号、规格:HTF-I-NO3.5 | 台 | 1 | 1819.02 | 401.32 | 33.1 | 707.96 |  | 1819 | 401 |  | 33 | 708
115 | 100001JB5201 | 通风、空调设备安装 | 1.名称:排风机 2.型号、规格:HTF-I-NO4.5 | 台 | 10 | 2349.56 | 401.32 | 33.1 | 1194.69 |  | 23496 | 4013 |  | 331 | 11947
116 | 100001JB5203 | 通风、空调设备安装 | 1.名称:排风机 2.型号、规格:HTF-I-NO5 | 台 | 1 | 2745.05 | 401.32 | 33.1 | 1557.52 |  | 2745 | 401 |  | 33 | 1558
|  | 消防工程 | [8 empty] | 44162 |  |  |  | 40141
117 | 100001JB6801 | 移动灭火装置 | 1.名称:灭火器箱 2.类型、规格:MF/ABC4 | 台 | 108 | 408.91 |  |  | 371.68 |  | 44162 |  |  |  | 40141
注：材机费 = 消耗性材料费+机械费。主要材料费不含甲供材。
最高投标限价表-4
分部分项工程（单价措施项目）清单计价表
工程名称：01-电缆隧道及配套照明通风消防等 | [12 empty] | 金额单位：元
3.安装形式:选用型号为XMDDG22,箱内放置两具磷酸铵盐干粉灭火器,箱体 采用1.2mm钢板,漆大红色,箱体上应有“灭火器”及“Fire extinguisher”字样 4.其它:箱体上方设盖,为翻盖式
| JL7111 | 排水 | [8 empty] | 221924 | 32871 |  | 52080 | 70088
118 | JL7111JB3001 | 排水管道 | 1.安装部位:集水坑 2.材质:镀锌钢管 3.型号、规格:DN100*4mm 1.0Mpa 4.管道连接方式:焊接 5.套管材质、型号、规格:DN100 | m | 180 | 142.65 | 33.9 | 54.31 |  |  | 25677 | 6102 |  | 9776
119 | JL7111JB3201 | 阀门 | 1.名称:止回阀 2.材质: | 个 | 36 | 451.22 | 77.26 | 202.17 |  |  | 16244 | 2781 |  | 7278
注：材机费 = 消耗性材料费+机械费。主要材料费不含甲供材。
最高投标限价表-4
分部分项工程（单价措施项目）清单计价表
工程名称：01-电缆隧道及配套照明通风消防等 | [12 empty] | 金额单位：元
Q235A 3.型号、规格:DN80 4.连接方式:法兰
120 | JL7111JB3202 | 阀门 | 1.名称:闸阀 2.材质:Q235A 3.型号、规格:DN80 4.连接方式:法兰 | 个 | 36 | 637.66 | 77.26 | 363.23 |  |  | 22956 | 2781 |  | 13076
121 | JL7111JB4001 | 污水处理设备 | 1.名称:潜污泵 2.型号、规格: | 套 | 36 | 3188.21 | 346.57 | 144.84 | 1946.9 |  | 114776 | 12476 |  | 5214 | 70088
122 | JL7111JB3501 | 压力表 | 1.型号、规格:O~0.6MPa 2.连接方式:综合考虑 | 只 | 36 | 536.56 | 165.24 | 101.65 |  |  | 19316 | 5949 |  | 3659
123 | JL7111JB3101 | 伸缩节 | 1.材质:Q235A 2.型号、规格:XGD1-DN80 PN1.0MPa 3.连接方式:法兰 | 个 | 36 | 637.66 | 77.26 | 363.23 |  |  | 22956 | 2781 |  | 13076
二 |  | 安装工程费
三 |  | 措施项目费 | [8 empty] | 7379527 | 355274 |  | 4533001 | 895565
| 1 | 基坑明排水 | [8 empty] | 500000 |  |  | 458716
1 | 100001B10101 | 施工期间降水 | 1.综合考 | 项 | 1 | 500000 |  | 458715.6 |  |  | 500000 |  |  | 458716
注：材机费 = 消耗性材料费+机械费。主要材料费不含甲供材。
最高投标限价表-4
分部分项工程（单价措施项目）清单计价表
工程名称：01-电缆隧道及配套照明通风消防等 | [12 empty] | 金额单位：元
虑，包干使用，与现场不符的风险综合考虑在报价内
| 3 | 边坡处理 | [8 empty] | 6879527 | 355274 |  | 4074286 | 895565
2 | 300001JM0302 | 边坡处理 | 1.处理方式:喷射混凝土支护 2.土石类别:2.5m以上为杂填土；以下为强风化花岗岩 3.支护厚度、材料种类:；Φ8@200×200钢筋网；50mm厚C20喷射混凝土 4.混凝土强度等级:C20 | m2 | 3985 | 102.1 | 10.97 | 41.29 | 15.63 |  | 406869 | 43715 |  | 164541 | 62286
3 | 300001JM0303 | 边坡处理 | 1.处理方式:土钉墙 2.土石类别:2.5m以上为杂填土；以下为强风化花岗岩 3.支护厚度、材料种类:4~6m土钉@3mx1.5m | m | 3976 | 39.8 |  | 36.51 |  |  | 158245 |  |  | 145164
注：材机费 = 消耗性材料费+机械费。主要材料费不含甲供材。
最高投标限价表-4
分部分项工程（单价措施项目）清单计价表
工程名称：01-电缆隧道及配套照明通风消防等 | [12 empty] | 金额单位：元
布置 4.锚杆类型:土钉22
4 | 300001B10101 | 钢管桩 | 1.地层情况:2m~3m为杂填土；以下强风化花岗岩 2.钢管材质:见图纸要求 3.管径、壁厚:∅219x10 4.送桩深度、桩长:8~11m 5.填充材料种类、填充范围及混凝土强度等级:嵌固段应灌水泥砂浆 嵌固段以上部分灌砂,并保证填充密实 | m | 7597.85 | 372.97 |  | 342.17 |  |  | 2833770 |  |  | 2599756
5 | 300001JA1601 | 钢板桩 | 1.桩长:15m 2.类型、规格:IV型拉森钢板桩+钢支撑 | t | 145.884 | 1387.24 | 111.81 | 480.38 | 330 |  | 202376 | 16311 |  | 70080 | 48142
6 | 300001JA1602 | 钢板桩 | 1.桩长:18m 2.类型、规格:IV型拉森钢板桩+钢支撑 | t | 2093.587 | 1308.35 | 97.9 | 454.52 | 330 |  | 2739145 | 204962 |  | 951577 | 690884
注：材机费 = 消耗性材料费+机械费。主要材料费不含甲供材。
最高投标限价表-4
分部分项工程（单价措施项目）清单计价表
工程名称：01-电缆隧道及配套照明通风消防等 | [12 empty] | 金额单位：元
7 | 300001JA8101 | 钢支撑、桁架、墙架 |  | t | 355.018 | 1518.58 | 254.31 | 403.27 | 265.49 |  | 539123 | 90285 |  | 143168 | 94254
| 5 | 电缆GIS头辅助工作
8 |  |  |  |  | 1
| 6 | 交叉跨越
9 |  |  |  |  | 1
| 7 | 临时围堰
10 |  |  |  |  | 1
| 8 | 索道站安装
11 |  |  |  |  | 1
注：材机费 = 消耗性材料费+机械费。主要材料费不含甲供材。

## 最高投标限价表-4 建筑分部分项工程清单计价表
最高投标限价表-4
建筑分部分项工程清单计价表
工程名称：01-电缆隧道及配套照明通风消防等 | [12 empty] | 金额单位：元
序号 | 项目编码 | 项目名称 | 项目特征 | 计量单位 | 工程量 | 全费用综合单价 |  |  |  |  | 合价
[6 empty] | 单价 | 其中 |  |  |  | 合计 | 其中
[7 empty] | 人工费 | 材机费 | 主要材料费 |  |  | 人工费 |  | 材机费 | 主要材料费
[9 empty] | 材料费 | 其中：暂估价 |  |  |  |  | 材料费 | 其中：暂估价
一 |  | 建筑工程费 | [8 empty] | 44963422 | 2499751 |  | 26814866 | 2736155
|  | 构筑物 | [8 empty] | 44963422 | 2499751 |  | 26814866 | 2736155
|  | 隧道工程 | [8 empty] | 44963422 | 2499751 |  | 26814866 | 2736155
| JL2411 | 隧道建筑 | [8 empty] | 41526201 | 2317640 |  | 26486156 | 335362
| JL2411-01 | 土石方工程 | [8 empty] | 5528553 | 429472 |  | 1595784
1 | JL2411JA0101 | 场地平整 | 1.土壤类别:综合考虑 | m2 | 18494 | 1.11 | 0.05 | 0.45 |  |  | 20528 | 925 |  | 8322
2 | JL2411JA0301 | 挖坑槽土石方 | 1.土壤类别:杂填土 2.挖土石深度:土层厚度约2m~4.4m 3.计算规则:按实际开挖自然工程量 | m3 | 56995 | 5.85 | 0.26 | 2.44 |  |  | 333421 | 14819 |  | 139068
3 | JL2411JA0302 | 淤泥 | 1.土壤类别:淤泥质粉质黏土 2.挖土石深度:土层厚度约见图纸 3.含水率:外运距离自行考虑 4.计算规 | m3 | 24856 | 60.12 | 15.19 | 15.27 |  |  | 1494343 | 377563 |  | 379551
注：材机费 = 消耗性材料费+机械费。主要材料费不含甲供材。
最高投标限价表-4
建筑分部分项工程清单计价表
工程名称：01-电缆隧道及配套照明通风消防等 | [12 empty] | 金额单位：元
则:按实际开挖自然工程量
4 | JL2411JA0304 | 现场垃圾土外运及处理 | 1.土壤类别:现场回填垃圾 2.挖土石深度:以现场初阶为准 3.含水率:外运距离自行考虑 4.计算规则:按实际开挖自然工程量 | m3 | 3000 | 65.4 |  | 60 |  |  | 196200 |  |  | 180000
5 | JL2411JA0305 | 岩石 | 1.土壤类别:岩石 2.石方类别:综合考虑 3.说明:最终按现场签证计算 4.计算规则:按实际开挖自然工程量 | m3 | 500 | 58.09 | 1.91 | 25.32 |  |  | 29045 | 955 |  | 12660
6 | 100001JA2501 | 级配碎石 | 1.换填材质、规格:换填级配碎石 2.混凝土强度等级:碎石垫层采用5~40mm的天 | m3 | 2995 | 186.04 | 10.67 | 104.81 |  |  | 557190 | 31957 |  | 313906
注：材机费 = 消耗性材料费+机械费。主要材料费不含甲供材。
最高投标限价表-4
建筑分部分项工程清单计价表
工程名称：01-电缆隧道及配套照明通风消防等 | [12 empty] | 金额单位：元
然级配,碎石最大粒径不大于50mm,含泥量不大于5%,不得含有草根、垃圾等有机杂物 3.计算规则:按实际开挖自然工程量
7 | 100001JA2502 | 抛石挤淤处理（利用现成挖出石料） | 1.换填材质、规格:抛石挤淤处理 2.混凝土强度等级:抛石挤淤采用粒径较大的未风化石料,其中0.3m粒径以下的石料含量不大于20%,碎石垫层采用5~40mm的天然级配,碎石最大粒径不大于50mm,含泥量不大于5%,不得含有草根、垃 | m3 | 500 | 74.19 |  |  |  |  | 37095
注：材机费 = 消耗性材料费+机械费。主要材料费不含甲供材。
最高投标限价表-4
建筑分部分项工程清单计价表
工程名称：01-电缆隧道及配套照明通风消防等 | [12 empty] | 金额单位：元
圾等有机杂物。 3.压实系数:分层压实,每层铺筑厚度不大于20cm,压实系数0.96,处理后承载力达到140Kpa
8 | 100001JA2503 | 抛石挤淤处理（石料外购） | 1.换填材质、规格:抛石挤淤处理 2.混凝土强度等级:抛石挤淤采用粒径较大的未风化石料,其中0.3m粒径以下的石料含量不大于20%,碎石垫层采用5~40mm的天然级配,碎石最大粒径不大于50mm,含泥量不大于5%,不得含有草根、垃圾等有机杂 | m3 | 11020 | 190.76 |  |  |  |  | 2102175
注：材机费 = 消耗性材料费+机械费。主要材料费不含甲供材。
最高投标限价表-4
建筑分部分项工程清单计价表
工程名称：01-电缆隧道及配套照明通风消防等 | [12 empty] | 金额单位：元
物。 3.压实系数:分层压实,每层铺筑厚度不大于20cm,压实系数0.96,处理后承载力达到140Kpa
9 | 100001B10105 | 余方装车弃置 | 1.弃置运距:自行综合考虑 | m3 | 6700 | 32.94 | 0.26 | 15.03 |  |  | 220698 | 1742 |  | 100701
10 | JL2411JA0601 | 原土回填 | 1.回填要求:分层碾压 2.回填材质:原土 3.填方来源:就地 | m3 | 5600 | 11.61 | 0.27 | 4.96 |  |  | 65016 | 1512 |  | 27776
11 | JL2411JA0602 | 外购土方回填 |  | m3 | 17352 | 27.25 |  | 25 |  |  | 472842 |  |  | 433800
| JL2411-02 | 主隧道现浇段2600x2400 | [8 empty] | 1657328 | 141351 |  | 981556
12 | 100001JK1307 | 基础垫层 | 1.垫层类型:砼 2.混凝土强度等级:C20 | m3 | 81.16 | 724.44 | 72.83 | 326.51 |  |  | 58796 | 5911 |  | 26500
13 | JL2411JA6803 | 混凝土底板 | 1.混凝土强度等级:C35 P6抗渗 2.混凝土拌和要求:商品混凝土汽车泵送 | m3 | 229.15 | 639.13 | 20.43 | 332.29 |  |  | 146457 | 4681 |  | 76143
14 | JL2411JA6902 | 混凝土墙 | 1.混凝土强 | m3 | 343.73 | 1059.68 | 113.21 | 490.1 |  |  | 364244 | 38913 |  | 168461
注：材机费 = 消耗性材料费+机械费。主要材料费不含甲供材。
最高投标限价表-4
建筑分部分项工程清单计价表
工程名称：01-电缆隧道及配套照明通风消防等 | [12 empty] | 金额单位：元
度等级:C35P6 2.混凝土拌和要求:商品混凝土汽车泵送
15 | JL2411JA7001 | 混凝土板 | 1.混凝土强度等级:C35P6 2.混凝土拌和要求:商品混凝土汽车泵送 | m3 | 229.15 | 1189.02 | 152.41 | 526.22 |  |  | 272464 | 34924 |  | 120583
16 | 100001JA7201 | 普通钢筋 | 1.钢筋种类:HRB400 2.规格:Φ12-16 | t | 134.746 | 6051.15 | 422.44 | 4377.64 |  |  | 815368 | 56922 |  | 589870
| JL2411-03 | 成品箱涵段 | [8 empty] | 8565193 |  |  | 7857973
17 | 100001JL1002 | 预制混凝土构件安装 | 1.构件名称:车行道下预制电缆隧道 2.构件尺寸:2600x2400 3.砂浆强度等级:C40 4.每米主要用量指标:砼2.95立方；钢筋472.3kg 5.运输重量:每米约7.2t | m | 360 | 6999.98 |  | 6422 |  |  | 2519993 |  |  | 2311920
18 | 100001JL1003 | 预制混凝土构件安装 | 1.构件名 | m | 889 | 6800 |  | 6238.53 |  |  | 6045200 |  |  | 5546053
注：材机费 = 消耗性材料费+机械费。主要材料费不含甲供材。
最高投标限价表-4
建筑分部分项工程清单计价表
工程名称：01-电缆隧道及配套照明通风消防等 | [12 empty] | 金额单位：元
称:绿化带下预制电缆隧道 2.构件尺寸:2600x2400 3.混凝土强度等级:C40 4.每米主要用量指标:砼2.95立方；钢筋355kg 5.运输重量:每米约7.2t
| JL2411-04 | 余缆沟1600x2000 | [8 empty] | 276685 | 22419 |  | 171741
19 | 100001JK1310 | 基础垫层 | 1.垫层类型:砼 2.混凝土强度等级:C20 | m3 | 17.57 | 724.57 | 72.84 | 326.56 |  |  | 12731 | 1280 |  | 5738
20 | JL2411JA6806 | 混凝土底板 | 1.混凝土强度等级:C35 P6抗渗 2.混凝土拌和要求:商品混凝土汽车泵送 | m3 | 40.11 | 639.13 | 20.43 | 332.29 |  |  | 25636 | 819 |  | 13328
21 | JL2411JA6905 | 混凝土墙 | 1.混凝土强度等级:C35P6 2.混凝土拌和要求:商品混凝土汽车泵送 | m3 | 22.92 | 1059.69 | 113.21 | 490.11 |  |  | 24288 | 2595 |  | 11233
22 | JL2411JA7004 | 混凝土板 | 1.混凝土强 | m3 | 40.11 | 1189.02 | 152.41 | 526.22 |  |  | 47692 | 6113 |  | 21107
注：材机费 = 消耗性材料费+机械费。主要材料费不含甲供材。
最高投标限价表-4
建筑分部分项工程清单计价表
工程名称：01-电缆隧道及配套照明通风消防等 | [12 empty] | 金额单位：元
度等级:C35P6 2.混凝土拌和要求:商品混凝土汽车泵送
23 | 100001JA7209 | 普通钢筋 | 1.钢筋种类:HRB400 2.规格:Φ12-16 | t | 27.489 | 6051.1 | 422.44 | 4377.6 |  |  | 166339 | 11612 |  | 120336
| JL2411-05 | 防火隔墙、防火门及防火封堵 12处 | [8 empty] | 158285 | 15322 |  | 18686 | 60772
24 | 100001JB0801 | 隧道防火门 | 1.材质、厚度:材质为304不锈钢，甲级防火。 2.启动装置品种、规格:做法参12J609GFM0821 | m2 | 24 | 2169.67 | 24.87 | 431.33 | 1500 |  | 52072 | 597 |  | 10352 | 36000
25 | JL2411JA4901 | 砌体内墙 | 1.砌体材质、规格:MU10实心耐火砖 2.砂浆强度等级:M10水泥砂浆 | m3 | 17.97 | 1519.09 | 77.58 | 370.98 |  |  | 27298 | 1394 |  | 6667
26 | 100001JB0902 | 防火墙 | 1.结构类型:304不锈钢、0.8mm | m2 | 74.88 | 180.62 | 19.12 | 0.64 | 120 |  | 13525 | 1432 |  | 48 | 8986
27 | 100001JL4101 | 电缆防火 | 1.防火形式:柔性无机防火堵料 | t | 4.8 | 9066.45 | 2478.97 | 337.37 | 2212.39 |  | 43519 | 11899 |  | 1619 | 10619
注：材机费 = 消耗性材料费+机械费。主要材料费不含甲供材。
最高投标限价表-4
建筑分部分项工程清单计价表
工程名称：01-电缆隧道及配套照明通风消防等 | [12 empty] | 金额单位：元
2.型号、规格:水性电缆防火涂料
28 | 031002003001 | 套管 | 1.名称、类型:一般钢套管 2.材质:钢套管 3.规格:DN80 4.填料材质:防火堵料 | 个 | 288 | 75.94 |  |  | 17.94 |  | 21871 |  |  |  | 5167
| JL2411-06 | 防水等 | [8 empty] | 4336209 | 471146 |  | 2082459
29 | 100001JB1901 | 防水卷材（地面及顶面） | 1.材料材质、厚度、做法:防水混凝土侧壁刷冷底子油一层；2层3.0mmSBS改性沥青防水卷材 2.保护层材料、厚度、做法:防水附加层考虑在报价内，不计入清单工程量 3.部位说明:平面 | m2 | 12816 | 95.28 | 2.28 | 64.92 |  |  | 1221108 | 29173 |  | 832015
30 | 100001JB1902 | 防水卷材（立面） | 1.材料材质、厚度、做法:防水混凝土侧壁 | m2 | 11900 | 135.08 | 17.45 | 66.29 |  |  | 1607452 | 207634 |  | 788851
注：材机费 = 消耗性材料费+机械费。主要材料费不含甲供材。
最高投标限价表-4
建筑分部分项工程清单计价表
工程名称：01-电缆隧道及配套照明通风消防等 | [12 empty] | 金额单位：元
刷冷底子油一层；2层3.0mmSBS改性沥青防水卷材 2.保护层材料、厚度、做法:防水附加层考虑在报价内，不计入清单工程量
31 | 100001JA4801 | 砌体外墙 | 1.砌体材质、规格:120厚砌筑水泥焦渣空心砖保护墙 2.砂浆强度等级:M7.5砂浆 | m3 | 1412.88 | 504.04 | 66.23 | 148.57 |  |  | 712148 | 93575 |  | 209912
32 | 100001JA3201 | 防水保护层找平层 | 1.面层材质、规格:C20砼 | m2 | 15834 | 50.24 | 8.89 | 15.9 |  |  | 795500 | 140764 |  | 251681
| JL2411-07 | 电缆竖井、顶管井、三通井、通风井等 | [8 empty] | 13508485 | 1232910 |  | 7002369 | 186250
| a | 电缆竖井2座 | [8 empty] | 4012211 | 317550 |  | 2080501 | 16940
33 | a00001JA0301 | 电缆竖井土方 | 1.土壤类别:杂填土 2.适用范围说明:适用不放挖填，放坡时执行电缆隧道土方相应清单价格 | m3 | 494 | 15.97 | 0.41 |  |  |  | 7889 | 204
3 | a00001JA030 | 电缆竖井土 | 1.土壤类 | m | 9 | 19.9 | 0.8 |  |  |  | 181 | 7
注：材机费 = 消耗性材料费+机械费。主要材料费不含甲供材。
最高投标限价表-4
建筑分部分项工程清单计价表
工程名称：01-电缆隧道及配套照明通风消防等 | [12 empty] | 金额单位：元
4 | 7 | 方 | 别:细砂 2.适用范围说明:适用不放挖填，放坡时执行电缆隧道土方相应清单价格 | 3 | 1 | 7 | 2 |  |  |  | 7 | 5
35 | a00001JA0306 | 电缆竖井土方 | 1.土壤类别:强风化花岗岩 2.适用范围说明:适用不放挖填，放坡时执行电缆隧道土方相应清单价格 | m3 | 1300 | 19.97 | 0.82 |  |  |  | 25961 | 1071
36 | a00001JA0305 | 岩石爆破 | 1.土壤类别:仅考虑爆破，石方单独计算 2.说明:工程量暂估，办理签证，如实签证 | m3 | 1000 | 379.71 |  | 1.01 |  |  | 379710 |  |  | 1010
37 | a00001JA0302 | 电缆竖井石方 | 1.土壤类别:挖掘机不可挖直接挖 2.说明:如需要爆破，单独办理签证 3.适用范围说明:适用 | m3 | 2015 | 113.81 | 1.91 | 25.32 |  |  | 229327 | 3849 |  | 51020
注：材机费 = 消耗性材料费+机械费。主要材料费不含甲供材。
最高投标限价表-4
建筑分部分项工程清单计价表
工程名称：01-电缆隧道及配套照明通风消防等 | [12 empty] | 金额单位：元
不放挖填，放坡时执行电缆隧道土方相应清单价格
38 | 100001JK1313 | 基础垫层 | 1.垫层类型:砼 2.混凝土强度等级:C20 | m3 | 26 | 737.4 | 88.9 | 306.97 |  |  | 19172 | 2311 |  | 7981
39 | JL2411JA6809 | 混凝土底板 | 1.混凝土强度等级:C35P10 2.混凝土拌和要求:商品混凝土汽车泵送 | m3 | 260 | 678.57 | 41.1 | 342.93 |  |  | 176428 | 10686 |  | 89162
40 | JL2411JA6910 | 混凝土墙 | 1.混凝土强度等级:C35P10 2.混凝土拌和要求:商品混凝土汽车泵送 | m3 | 1033.2 | 1102.91 | 170.45 | 422.52 |  |  | 1139527 | 176109 |  | 436548
41 | JL2411JA7007 | 混凝土板 | 1.混凝土强度等级:C35P10 2.混凝土拌和要求:商品混凝土汽车泵送 | m3 | 52.8 | 1017.67 | 141.41 | 413.09 |  |  | 53733 | 7466 |  | 21811
42 | 100001JA7210 | 普通钢筋 | 1.钢筋种类:HRB400 2.规格:Φ12-16 | t | 273.41 | 6051.15 | 422.44 | 4377.64 |  |  | 1654445 | 115499 |  | 1196891
43 | 100001JA8301 | 其他钢结构 | 1.名称: | t | 2.3 | 8703.68 | 121.72 | 369.25 | 7079.65 |  | 20018 | 280 |  | 849 | 16283
注：材机费 = 消耗性材料费+机械费。主要材料费不含甲供材。
最高投标限价表-4
建筑分部分项工程清单计价表
工程名称：01-电缆隧道及配套照明通风消防等 | [12 empty] | 金额单位：元
T3B08斜钢梯参见15J401 2.钢材品种、规格: 钢梯详见国标15J401-11中T506 钢梯护笼见国标15J401-D17 采用热镀锌处理
44 | 031002003002 | 套管 | 1.名称、类型:柔性防水套管 2.材质:柔性防水套管 3.规格:套管规格DN380 4.填料材质:防水材料 | 个 | 2 | 1616.96 |  |  | 304.43 |  | 3234 |  |  |  | 609
45 | 031002003003 | 套管 | 1.名称、类型:预埋套管 2.材质:柔性防水套管 3.规格:DN80 4.填料材质:防水材料 | 个 | 2 | 474.32 |  |  | 23.92 |  | 949 |  |  |  | 48
46 | a00001B10101 | 竖井超深施工措施增加 | 1.具体方案:结合本工程竖井图 | 座 | 2 | 150000 |  | 137614.68 |  |  | 300000 |  |  | 275229
注：材机费 = 消耗性材料费+机械费。主要材料费不含甲供材。
最高投标限价表-4
建筑分部分项工程清单计价表
工程名称：01-电缆隧道及配套照明通风消防等 | [12 empty] | 金额单位：元
纸，自行考虑 2.主要内容描述:方案未明确的深化，并采取的支护、竖向运输、狭小场地作业降效、排水、模板、临时防护等所有措施费用 3.其它说明:综合考虑现场种风险，不管与后期现场实施方案是否相同，均不调整
| b | 顶管井5座 | [8 empty] | 5388981 | 454772 |  | 2823564 | 19221
47 | a00001JA0308 | 杂填土 | 1.土壤类别:杂填土 | m3 | 1193.4 | 15.97 | 0.41 |  |  |  | 19059 | 492
48 | a00001JA0310 | 强风化花岗岩 | 1.土壤类别:强风化花岗岩 | m3 | 2386.8 | 19.97 | 0.82 |  |  |  | 47664 | 1967
49 | a00001JA0311 | 岩石爆破 | 1.土壤类别:仅考虑爆破，石方单独计算 2.说明:工程量暂估，办理签证，如实签证 | m3 | 100 | 379.71 |  | 1.01 |  |  | 37971 |  |  | 101
50 | a00001JA0312 | 石方 | 1.土壤类 | m3 | 3878.55 | 113.81 | 1.91 | 25.32 |  |  | 441418 | 7408 |  | 98205
注：材机费 = 消耗性材料费+机械费。主要材料费不含甲供材。
最高投标限价表-4
建筑分部分项工程清单计价表
工程名称：01-电缆隧道及配套照明通风消防等 | [12 empty] | 金额单位：元
别:挖掘机不可挖直接挖 2.说明:如需要爆破，单独办理签证
51 | 100001JL1504 | 混凝土工作井 | 1.井类型:电缆竖井 2.混凝土强度等级:C40 | m3 | 2898.59 | 965.15 | 118.9 | 410.92 |  |  | 2797574 | 344642 |  | 1191089
52 | 100001JA7211 | 普通钢筋 | 1.钢筋种类:HRB400 2.规格:Φ12-16 | t | 171.3 | 6051.15 | 422.44 | 4377.64 |  |  | 1036562 | 72364 |  | 749890
53 | 100001JK1314 | 基础垫层 | 1.垫层类型:砼 2.混凝土强度等级:C20 | m3 | 310.4 | 737.4 | 88.9 | 306.97 |  |  | 228889 | 27595 |  | 95283
54 | 100001JA8304 | 其他钢结构 | 1.名称:T3B08斜钢梯参见15J401 2.钢材品种、规格: 钢梯详见国标15J401-11中T506 钢梯护笼见国标15J401-D17 采用热镀锌处理 | t | 2.5 | 8703.69 | 121.72 | 369.25 | 7079.65 |  | 21759 | 304 |  | 923 | 17699
55 | 031002003004 | 套管 | 1.名称、类型:柔性防水套管 | 个 | 5 | 1616.95 |  |  | 304.43 |  | 8085 |  |  |  | 1522
注：材机费 = 消耗性材料费+机械费。主要材料费不含甲供材。
最高投标限价表-4
建筑分部分项工程清单计价表
工程名称：01-电缆隧道及配套照明通风消防等 | [12 empty] | 金额单位：元
2.材质:柔性防水套管 3.规格:套管规格DN380 4.填料材质:防水材料
56 | a00001B10102 | 顶管井超深施工措施增加 | 1.结合本工程竖井图纸 | 座 | 5 | 150000 |  | 137614.68 |  |  | 750000 |  |  | 688073
| c | 三通井5个 | [8 empty] | 347158 | 29609 |  | 205605
57 | 100001JK1312 | 基础垫层 | 1.垫层类型:砼 2.混凝土强度等级:C20 | m3 | 17 | 724.44 | 72.83 | 326.51 |  |  | 12315 | 1238 |  | 5551
58 | JL2411JA6808 | 混凝土底板 | 1.混凝土强度等级:C35 P6抗渗 2.混凝土拌和要求:商品混凝土汽车泵送 | m3 | 48 | 639.13 | 20.43 | 332.29 |  |  | 30678 | 981 |  | 15950
59 | JL2411JA6907 | 混凝土墙 | 1.混凝土强度等级:C35P6 2.混凝土拌和要求:商品混凝土汽车泵送 | m3 | 72 | 1059.69 | 113.21 | 490.11 |  |  | 76298 | 8151 |  | 35288
60 | JL2411JA7006 | 混凝土板 | 1.混凝土强度等级:C35P6 2.混凝土拌和要求:商品混凝土汽车泵送 | m3 | 48 | 1189.02 | 152.41 | 526.22 |  |  | 57073 | 7316 |  | 25258
注：材机费 = 消耗性材料费+机械费。主要材料费不含甲供材。
最高投标限价表-4
建筑分部分项工程清单计价表
工程名称：01-电缆隧道及配套照明通风消防等 | [12 empty] | 金额单位：元
61 | 100001JA7204 | 普通钢筋 | 1.钢筋种类:HRB400 2.规格:Φ12-16 | t | 28.225 | 6051.15 | 422.44 | 4377.64 |  |  | 170794 | 11923 |  | 123559
| d | 接头井三座3000x3000 | [8 empty] | 1411921 | 118542 |  | 853634
62 | 100001JK1311 | 基础垫层 | 1.垫层类型:砼 2.混凝土强度等级:C20 | m3 | 57 | 745.63 | 77.45 | 334.07 |  |  | 42501 | 4415 |  | 19042
63 | JL2411JA6807 | 混凝土底板 | 1.混凝土强度等级:C35 P6抗渗 2.混凝土拌和要求:商品混凝土汽车泵送 | m3 | 175.5 | 639.13 | 20.43 | 332.29 |  |  | 112167 | 3585 |  | 58316
64 | JL2411JA6906 | 混凝土墙 | 1.混凝土强度等级:C35P6 2.混凝土拌和要求:商品混凝土汽车泵送 | m3 | 270 | 1059.69 | 113.21 | 490.11 |  |  | 286116 | 30566 |  | 132329
65 | JL2411JA7005 | 混凝土板 | 1.混凝土强度等级:C35P6 2.混凝土拌和要求:商品混凝土汽车泵送 | m3 | 175.5 | 1189.02 | 152.41 | 526.22 |  |  | 208673 | 26748 |  | 92351
66 | 100001JA7203 | 普通钢筋 | 1.钢筋种类:HRB400 2.规格:Φ12-16 | t | 126.003 | 6051.15 | 422.44 | 4377.64 |  |  | 762463 | 53229 |  | 551596
| e | 通风进24座 | [8 empty] | 1378177 | 202148 |  | 662502
注：材机费 = 消耗性材料费+机械费。主要材料费不含甲供材。
最高投标限价表-4
建筑分部分项工程清单计价表
工程名称：01-电缆隧道及配套照明通风消防等 | [12 empty] | 金额单位：元
67 | JL2411JA6908 | 混凝土墙 | 1.混凝土强度等级:C35P10 2.混凝土拌和要求:商品混凝土汽车泵送 | m3 | 498 | 1696.93 | 331.19 | 555.89 |  |  | 845071 | 164931 |  | 276831
68 | 100001JA7205 | 普通钢筋 | 1.钢筋种类:HRB400 2.规格:Φ12-16 | t | 88.1 | 6051.15 | 422.44 | 4377.64 |  |  | 533106 | 37217 |  | 385670
| f | 人孔井53处 | [8 empty] | 970037 | 110289 |  | 376563 | 150089
69 | JL2411JA6909 | 混凝土墙 | 1.混凝土强度等级:C35P10 2.混凝土拌和要求:商品混凝土汽车泵送 | m3 | 259.7 | 1696.93 | 331.19 | 555.89 |  |  | 440693 | 86009 |  | 144364
70 | 100001JA7208 | 普通钢筋 | 1.钢筋种类:HRB400 2.规格:Φ12-16 | t | 45.845 | 6051.15 | 422.44 | 4377.64 |  |  | 277415 | 19367 |  | 200693
71 | 100001JA8303 | 其他钢结构 | 1.名称:T3B08斜钢梯参见15J401 2.钢材品种、规格: 钢梯详见国标15J401-11中T506 钢梯护笼见国标 | t | 21.2 | 8703.69 | 121.72 | 369.25 | 7079.65 |  | 184518 | 2580 |  | 7828 | 150089
注：材机费 = 消耗性材料费+机械费。主要材料费不含甲供材。
最高投标限价表-4
建筑分部分项工程清单计价表
工程名称：01-电缆隧道及配套照明通风消防等 | [12 empty] | 金额单位：元
15J401-D17 采用热镀锌处理
72 | 010512008001 | 沟盖板、井盖板、井圈 | 1.材质:重型球墨铸铁井盖 2.尺寸:D900 | 套 | 5 | 1365.08 | 44 | 206.76 |  |  | 6825 | 220 |  | 1034
73 | 010512008002 | 沟盖板、井盖板、井圈 | 1.材质:轻型球墨铸铁井盖 2.尺寸:D900 | 套 | 48 | 973.35 | 44 | 206.76 |  |  | 46721 | 2112 |  | 9924
74 | 100001B10104 | 拉环 | 1.按图纸要求 | 套 | 106 | 130.8 |  | 120 |  |  | 13865 |  |  | 12720
| JL2411-08 | 顶管拖管 | [8 empty] | 7495464 | 5020 |  | 6775588 | 88341
75 | 100001JL1801 | 管道顶进 | 1.管径:3000mm 2.管材材质:钢筋砼 3.壁厚:Ⅲ级顶管管材,应符合行业标准《顶进施工法用钢筋混凝土排水管》JC/T640-2010的要求 4.钢套环:钢套环的外露表面的防腐均采用STIC重防腐 | m | 80 | 32000 |  | 29357.8 |  |  | 2560000 |  |  | 2348624
注：材机费 = 消耗性材料费+机械费。主要材料费不含甲供材。
最高投标限价表-4
建筑分部分项工程清单计价表
工程名称：01-电缆隧道及配套照明通风消防等 | [12 empty] | 金额单位：元
涂料作防腐涂层 5.地质条件:岩石地段
76 | 100001JL1802 | 管道顶进 | 1.管径:3000mm 2.管材材质:钢筋砼 3.壁厚:Ⅲ级顶管管材,应符合行业标准《顶进施工法用钢筋混凝土排水管》JC/T640-2010的要求 4.钢套环:钢套环的外露表面的防腐均采用STIC重防腐涂料作防腐涂层 5.地质条件:各类土、强风化花岗岩 | m | 180 | 25000 |  | 22935.78 |  |  | 4500000 |  |  | 4128440
77 | 100001JL1901 | 拖管 | 1.管径:9Φ200+2Φ100 2.地质情况:结合现场综合考虑 3.管材材质:MPP | m | 70 | 6220.92 | 71.72 | 4264.62 | 1262.01 |  | 435464 | 5020 |  | 298523 | 88341
注：材机费 = 消耗性材料费+机械费。主要材料费不含甲供材。
最高投标限价表-4
建筑分部分项工程清单计价表
工程名称：01-电缆隧道及配套照明通风消防等 | [12 empty] | 金额单位：元
4.壁厚:见图纸要求
| JL2421 | 隧道辅助 | [8 empty] | 3437222 | 182111 |  | 328710 | 2400793
|  | 低压配电 | [8 empty] | 3079048 | 140525 |  | 275599 | 2227262
|  | 土建部分 | [8 empty] | 708565 | 63480 |  | 81294 | 381185
78 | 100001JA1301 | 设备基础 | 1.垫层种类、厚度、混凝土强度等级:C15垫层厚100mm 2.设备基础类型:箱变基础 3.基础混凝土拌和要求、混凝土强度等级:C25 4.单体体积大小:参考尺寸2900X1500X2100 | 座 | 2 | 6835.67 | 868.05 | 3473.61 |  |  | 13671 | 1736 |  | 6947
79 | 100001JA1303 | 设备基础 | 1.垫层种类、厚度、混凝土强度等级:C15垫层厚100mm 2.设备基础类型:箱变基础 3.基础混凝土拌和要求、混凝土强度等级:C25 | 座 | 2 | 6835.67 | 868.05 | 3473.61 |  |  | 13671 | 1736 |  | 6947
注：材机费 = 消耗性材料费+机械费。主要材料费不含甲供材。
最高投标限价表-4
建筑分部分项工程清单计价表
工程名称：01-电缆隧道及配套照明通风消防等 | [12 empty] | 金额单位：元
4.单体体积大小:参考尺寸2900X1500X2100
80 | 100001JL2201 | 围栏 | 1.材质:方钢为主 | m2 | 83.16 | 264.59 | 33.95 | 148.15 |  |  | 22003 | 2823 |  | 12320
81 | 100001JL1701 | 电缆保护管 | 1.管径:3xφ200MPP排管 2.管材材质:MPP | m | 604 | 377.55 | 19.56 | 12.12 | 285 |  | 228040 | 11814 |  | 7320 | 172140
82 | 100001JL1601 | 排管浇筑 | 1.名称:φ200MPP排管垫层及包封 2.排列层数:1x3 3.混凝土强度等级:C15垫层100mm厚；C40包封400mm 4.混凝土拌和要求:商砼 | m3 | 362 | 704.95 | 58.79 | 24.91 | 475.73 |  | 255192 | 21282 |  | 9017 | 172214
83 | 100001JL1503 | 混凝土工作井 | 1.井类型:工井 2.混凝土强度等级:C30 | m3 | 44.35 | 2267.97 | 353.03 | 276.67 | 830.45 |  | 100584 | 15657 |  | 12270 | 36830
84 | 100001JL0101 | 沟槽挖方及回填 | 1.土壤类别:杂填土 2.挖土深度:1.5~2m | m3 | 1264.8 | 27.77 | 3.79 | 9.06 |  |  | 35124 | 4794 |  | 11459
85 | 100001JL0201 | 工井挖方及回填 | 1.土壤类别:杂填土 2.挖土深 | m3 | 204 | 27.77 | 3.79 | 9.06 |  |  | 5665 | 773 |  | 1848
注：材机费 = 消耗性材料费+机械费。主要材料费不含甲供材。
最高投标限价表-4
建筑分部分项工程清单计价表
工程名称：01-电缆隧道及配套照明通风消防等 | [12 empty] | 金额单位：元
度:3m以内
86 | 100001JL0401 | 开挖路面 | 1.路面类型:现状路面 2.路面厚度:根据现状 | m2 | 300 | 115.38 | 9.55 | 43.88 |  |  | 34614 | 2865 |  | 13164
|  | 10KV部分 | [8 empty] | 259216 | 11013 |  | 5909 | 203682
87 | 100001PC0301 | 组合式环网柜成套装置 | 1.电压等级:10KV 2.型号、规格:2K4G | 座 | 2 | 4008.94 | 882.56 | 897.02 |  |  | 8018 | 1765 |  | 1794
88 | 100001JC7605 | 1kV及以下电力电缆 | 1.型号、规格:ZC-YJV22-8.7/15-3×70 | m | 1232 | 182.63 | 2.51 | 1.73 | 159.71 |  | 225000 | 3087 |  | 2130 | 196763
89 | 100001JC7701 | 1kV以上电力电缆头 | 1.终端型号、规格:10kV 冷缩终端，铜，3*70，户内 | 套 | 4 | 817.25 | 77.66 | 96.43 | 460 |  | 3269 | 311 |  | 386 | 1840
90 | 100001JC8301 | 接地极 | 1.材质: 热镀锌 2.规格:∠50x5 L=2500 | 根 | 40 | 121.62 | 17.65 | 10.74 | 53.1 |  | 4865 | 706 |  | 430 | 2124
91 | 100001JC8401 | 接地母线 | 1.材质:扁钢 2.型号、规格:'-50x5 3.安装地点:户外 | m | 192 | 70.98 | 19.93 | 4.62 | 12.14 |  | 13628 | 3827 |  | 887 | 2331
92 | 100001JC8402 | 接地母线 | 1.材质:镀 | m | 80 | 50.23 | 14.59 | 3.22 | 7.81 |  | 4018 | 1167 |  | 257 | 625
注：材机费 = 消耗性材料费+机械费。主要材料费不含甲供材。
最高投标限价表-4
建筑分部分项工程清单计价表
工程名称：01-电缆隧道及配套照明通风消防等 | [12 empty] | 金额单位：元
锌扁铁 2.型号、规格:-40x4 3.安装地点:户外
93 | 100001JC8501 | 构架接地引下线 |  | 处 | 12 | 34.79 | 12.61 | 2.02 |  |  | 417 | 151 |  | 24
|  | 0.4KV部分 | [8 empty] | 2111267 | 66031 |  | 188396 | 1642395
94 | 100001JC0101 | 变压器 | 1.电压等级:10KV 2.名称:箱变 3.型号、规格:S13/10/100KVA 10±2x2.5%/0.4KV 4.容量:100KVA 5.安装方式:落地 | 座 | 2 | 3491.91 | 706.02 | 882.04 |  |  | 6984 | 1412 |  | 1764
95 | 100001JC7101 | 端子箱 | 1.名称:动力配电箱 | 台 | 11 | 4064.4 | 116.85 | 42.92 | 3400 |  | 44708 | 1285 |  | 472 | 37400
96 | 100001JC7102 | 端子箱 | 1.名称:照明配电箱 | 台 | 11 | 1811.57 | 106.74 | 39.15 | 1360 |  | 19927 | 1174 |  | 431 | 14960
97 | 100001JC7103 | 端子箱 | 1.名称:应急照明配电箱 | 台 | 11 | 1528.17 | 106.74 | 39.15 | 1100 |  | 16810 | 1174 |  | 431 | 12100
98 | 100001JL4001 | 电缆分支箱 | 1.型号、规格:插座箱 | 台 | 44 | 671.65 | 61.28 | 60.11 | 400 |  | 29553 | 2696 |  | 2645 | 17600
99 | 100001JL4002 | 电缆分支箱 | 1.型号、规格:排水泵插座箱 | 台 | 10 | 453.65 | 61.28 | 60.11 | 200 |  | 4537 | 613 |  | 601 | 2000
100 | 100001JB5501 | 成套灯具 | 1.名称:防 | 套 | 400 | 239.73 | 44.89 | 205.34 |  |  | 95892 | 17956 |  | 82136
注：材机费 = 消耗性材料费+机械费。主要材料费不含甲供材。
最高投标限价表-4
建筑分部分项工程清单计价表
工程名称：01-电缆隧道及配套照明通风消防等 | [12 empty] | 金额单位：元
水防尘防爆 2.规格:LED(9W) 3.安装形式及高度:吸顶
101 | 100001JB5502 | 成套灯具 | 1.名称:应急灯 2.规格:LED(5W)（自带蓄电池>90min） 3.安装形式及高度:墙壁式 | 套 | 140 | 210.5 | 16.4 | 213.28 |  |  | 29470 | 2296 |  | 29859
102 | 100001JB5503 | 成套灯具 | 1.名称:应急疏散指示灯 2.规格:图纸未标注 3.安装形式及高度:墙壁式 | 套 | 140 | 186.15 | 16.4 | 213.28 |  |  | 26061 | 2296 |  | 29859
103 | 100001JL4003 | 电缆分支箱 | 1.型号、规格:双控按钮箱 | 台 | 20 | 1543.65 | 61.28 | 60.11 | 1200 |  | 30873 | 1226 |  | 1202 | 24000
104 | 100001JC7606 | 1kV及以下电力电缆 | 1.型号、规格:NH-YJV-3*95+2*50 2.综合考虑电缆头:制作安装 | m | 4800 | 294.91 | 2.55 | 1.91 | 262.4 |  | 1415568 | 12244 |  | 9179 | 1259520
105 | 100001JC7607 | 1kV及以下电力电缆 | 1.型号、规格:NHYJV-4x50 | m | 110 | 198.5 | 4.98 | 11.26 | 157.83 |  | 21835 | 548 |  | 1239 | 17361
注：材机费 = 消耗性材料费+机械费。主要材料费不含甲供材。
最高投标限价表-4
建筑分部分项工程清单计价表
工程名称：01-电缆隧道及配套照明通风消防等 | [12 empty] | 金额单位：元
+1x25 2.综合考虑电缆头:制作安装
106 | 100001JC7608 | 1kV及以下电力电缆 | 1.型号、规格:NH-YJV-5*10 | m | 6000 | 50.62 | 1.67 | 0.75 | 41.73 |  | 303720 | 10013 |  | 4526 | 250380
107 | 100001JC7609 | 1kV及以下电力电缆 | 1.型号、规格:NH-YJV-3*4 | m | 600 | 17.99 | 1.67 | 0.75 | 11.79 |  | 10794 | 1001 |  | 453 | 7074
108 | 100001JB5701 | 电气配线 | 1.配线形式:综合考虑 2.导线型号、材质、规格:NHBYJ-4 | m | 4000 | 4.57 | 0.48 | 2.59 |  |  | 18280 | 1920 |  | 10360
109 | 100001JB5702 | 电气配线 | 1.导线型号、材质、规格:NHBYJ-2.5 | m | 4000 | 4.1 | 0.67 | 1.96 |  |  | 16400 | 2680 |  | 7840
110 | 100001JB5601 | 电气配管 | 1.名称:照明配管 2.材质:PVC管 3.规格:PVC25 4.配置形式及部位:明配 | m | 800 | 24.82 | 6.87 | 6.75 |  |  | 19856 | 5496 |  | 5400
|  | 通风工程 | [8 empty] | 92087 | 8715 |  | 1031 | 63301
111 | 100001JB4801 | 风管阀门 | 1.材质:防烟防火阀 2.规格:FDS | 个 | 13 | 829.76 | 40.42 | 3.88 | 663.72 |  | 10787 | 525 |  | 50 | 8628
注：材机费 = 消耗性材料费+机械费。主要材料费不含甲供材。
最高投标限价表-4
建筑分部分项工程清单计价表
工程名称：01-电缆隧道及配套照明通风消防等 | [12 empty] | 金额单位：元
1250*1250
112 | 100001JB4802 | 风管阀门 | 1.材质:防烟防火阀 2.规格:FDS 800*800 | 个 | 13 | 453.56 | 40.42 | 3.88 | 318.58 |  | 5896 | 525 |  | 50 | 4142
113 | 100001JB5001 | 风口 | 1.类型:防雨百叶 2.材质、规格:不锈钢 3.形状、尺寸、周长:1300*400 | 个 | 108 | 438.37 | 26.37 | 4.93 | 336.28 |  | 47344 | 2848 |  | 532 | 36318
114 | 100001JB5202 | 通风、空调设备安装 | 1.名称:排风机 2.型号、规格:HTF-I-NO3.5 | 台 | 1 | 1819.02 | 401.32 | 33.1 | 707.96 |  | 1819 | 401 |  | 33 | 708
115 | 100001JB5201 | 通风、空调设备安装 | 1.名称:排风机 2.型号、规格:HTF-I-NO4.5 | 台 | 10 | 2349.56 | 401.32 | 33.1 | 1194.69 |  | 23496 | 4013 |  | 331 | 11947
116 | 100001JB5203 | 通风、空调设备安装 | 1.名称:排风机 2.型号、规格:HTF-I-NO5 | 台 | 1 | 2745.05 | 401.32 | 33.1 | 1557.52 |  | 2745 | 401 |  | 33 | 1558
|  | 消防工程 | [8 empty] | 44162 |  |  |  | 40141
117 | 100001JB6801 | 移动灭火装置 | 1.名称:灭火器箱 2.类型、规格:MF/ABC4 | 台 | 108 | 408.91 |  |  | 371.68 |  | 44162 |  |  |  | 40141
注：材机费 = 消耗性材料费+机械费。主要材料费不含甲供材。
最高投标限价表-4
建筑分部分项工程清单计价表
工程名称：01-电缆隧道及配套照明通风消防等 | [12 empty] | 金额单位：元
3.安装形式:选用型号为XMDDG22,箱内放置两具磷酸铵盐干粉灭火器,箱体 采用1.2mm钢板,漆大红色,箱体上应有“灭火器”及“Fire extinguisher”字样 4.其它:箱体上方设盖,为翻盖式
| JL7111 | 排水 | [8 empty] | 221924 | 32871 |  | 52080 | 70088
118 | JL7111JB3001 | 排水管道 | 1.安装部位:集水坑 2.材质:镀锌钢管 3.型号、规格:DN100*4mm 1.0Mpa 4.管道连接方式:焊接 5.套管材质、型号、规格:DN100 | m | 180 | 142.65 | 33.9 | 54.31 |  |  | 25677 | 6102 |  | 9776
119 | JL7111JB3201 | 阀门 | 1.名称:止回阀 2.材质: | 个 | 36 | 451.22 | 77.26 | 202.17 |  |  | 16244 | 2781 |  | 7278
注：材机费 = 消耗性材料费+机械费。主要材料费不含甲供材。
最高投标限价表-4
建筑分部分项工程清单计价表
工程名称：01-电缆隧道及配套照明通风消防等 | [12 empty] | 金额单位：元
Q235A 3.型号、规格:DN80 4.连接方式:法兰
120 | JL7111JB3202 | 阀门 | 1.名称:闸阀 2.材质:Q235A 3.型号、规格:DN80 4.连接方式:法兰 | 个 | 36 | 637.66 | 77.26 | 363.23 |  |  | 22956 | 2781 |  | 13076
121 | JL7111JB4001 | 污水处理设备 | 1.名称:潜污泵 2.型号、规格: | 套 | 36 | 3188.21 | 346.57 | 144.84 | 1946.9 |  | 114776 | 12476 |  | 5214 | 70088
122 | JL7111JB3501 | 压力表 | 1.型号、规格:O~0.6MPa 2.连接方式:综合考虑 | 只 | 36 | 536.56 | 165.24 | 101.65 |  |  | 19316 | 5949 |  | 3659
123 | JL7111JB3101 | 伸缩节 | 1.材质:Q235A 2.型号、规格:XGD1-DN80 PN1.0MPa 3.连接方式:法兰 | 个 | 36 | 637.66 | 77.26 | 363.23 |  |  | 22956 | 2781 |  | 13076
注：材机费 = 消耗性材料费+机械费。主要材料费不含甲供材。

## 最高投标限价表-4 安装分部分项工程清单计价表
最高投标限价表-4
安装分部分项工程清单计价表
工程名称：01-电缆隧道及配套照明通风消防等 | [12 empty] | 金额单位：元
序号 | 项目编码 | 项目名称 | 项目特征 | 计量单位 | 工程量 | 全费用综合单价 |  |  |  |  | 合价
[6 empty] | 单价 | 其中 |  |  |  | 合计 | 其中
[7 empty] | 人工费 | 材机费 | 主要材料费 |  |  | 人工费 |  | 材机费 | 主要材料费
[9 empty] | 材料费 | 其中：暂估价 |  |  |  |  | 材料费 | 其中：暂估价
一 |  | 安装工程费
注：材机费 = 消耗性材料费+机械费。主要材料费不含甲供材。

## 最高投标限价表-4.1 工程量清单全费用综合单价分析表
最高投标限价表-4.1
工程量清单全费用综合单价分析表
工程名称：01-电缆隧道及配套照明通风消防等 | [11 empty] | 金额单位：元
序号 | 项目编码 | 项目名称 | 计量单位 | 全费用综合单价组成 | [12 empty] | 全费用综合单价
|  |  |  | 人工费 | 材机费 | 主要材料费 |  | 措施费 |  |  | 规费 |  | 企业管理费 | 利润 | 编制基准期价差 | 税金
[6 empty] | 材料费 | 其中：暂估价 | 措施费 | 其中：安全文明施工费 | 其中：临时设施费
一 |  | 建筑工程费
土石方工程
| JL1111 | 土石方挖填
| JL1211 | 开挖及修复路面
构筑物
| JL2111 | 电缆沟、浅槽
| JL2211 | 工作井
| JL2311 | 电缆埋管
隧道工程
| JL2411 | 隧道建筑
| JL2411-01 | 土石方工程
1 | JL2411JA0101 | 场地平整 | m2 | 0.05 | 0.45 |  |  | 0.16 | 0.06 | 0.06 | 0.03 |  | 0.18 | 0.07 | 0.08 | 0.09 | 1.11
| JL2411JA0301 | 挖坑槽土石方 | m3 | 0.26 | 2.44 |  |  | 0.82 | 0.32 | 0.32 | 0.11 |  | 0.98 | 0.4 | 0.36 | 0.48 | 5.85
| JL2411JA0302 | 淤泥 | m3 | 15.19 | 15.27 |  |  | 6.19 | 2.38 | 2.35 | 6.62 |  | 7.29 | 3 | 1.6 | 4.96 | 60.12
| JL2411JA0304 | 现场垃圾土外运及处理 | m3 |  | 60 | [10 empty] | 5.4 | 65.4
| JL2411JA0305 | 岩石 | m3 | 1.91 | 25.32 |  |  | 8.39 | 3.23 | 3.19 | 0.84 |  | 9.88 | 4.07 | 2.88 | 4.8 | 58.09
| 100001JA2501 | 级配碎石 | m3 | 10.67 | 104.81 |  |  | 3.5 | 1.35 | 1.33 | 4.64 |  | 4.14 | 1.7 | 41.22 | 15.36 | 186.04
| 100001JA2502 | 抛石挤淤处理（利用现成挖出石料） | m3 | [11 empty] | 68.06 | 6.13 | 74.19
注：材机费 = 消耗性材料费+机械费。主要材料费不含甲供材。
最高投标限价表-4.1
工程量清单全费用综合单价分析表
工程名称：01-电缆隧道及配套照明通风消防等 | [11 empty] | 金额单位：元
| 100001JA2503 | 抛石挤淤处理（石料外购） | m3 | [11 empty] | 175.01 | 15.75 | 190.76
| 100001B10105 | 余方装车弃置 | m3 | 0.26 | 15.03 |  |  | 4.71 | 1.81 | 1.79 | 0.11 |  | 5.55 | 2.28 | 2.28 | 2.72 | 32.94
| JL2411JA0601 | 原土回填 | m3 | 0.27 | 4.96 |  |  | 1.58 | 0.61 | 0.6 | 0.12 |  | 1.88 | 0.77 | 1.07 | 0.96 | 11.61
| JL2411JA0602 | 外购土方回填 | m3 |  | 25 | [10 empty] | 2.25 | 27.25
| JL2411-02 | 主隧道现浇段2600x2400
12 | 100001JK1307 | 基础垫层 | m3 | 72.83 | 326.51 |  |  | 25.6 | 9.87 | 9.73 | 31.73 |  | 30.19 | 12.42 | 165.34 | 59.82 | 724.44
| JL2411JA6803 | 混凝土底板 | m3 | 20.43 | 332.29 |  |  | 9.64 | 3.72 | 3.66 | 8.91 |  | 11.36 | 4.67 | 199.06 | 52.77 | 639.13
| JL2411JA6902 | 混凝土墙 | m3 | 113.21 | 490.1 |  |  | 41.89 | 16.15 | 15.92 | 49.33 |  | 49.38 | 20.31 | 207.96 | 87.5 | 1059.68
| JL2411JA7001 | 混凝土板 | m3 | 152.41 | 526.22 |  |  | 55.55 | 21.42 | 21.11 | 66.4 |  | 65.5 | 26.94 | 197.82 | 98.18 | 1189.02
| 100001JA7201 | 普通钢筋 | t | 422.44 | 4377.64 |  |  | 205.13 | 79.08 | 77.95 | 184.05 |  | 241.83 | 99.46 | 20.96 | 499.64 | 6051.15
| JL2411-03 | 成品箱涵段
17 | 100001JL1002 | 预制混凝土构件安装 | m |  | 6422 | [10 empty] | 577.98 | 6999.98
| 100001JL1003 | 预制混凝土构件安装 | m |  | 6238.53 | [10 empty] | 561.47 | 6800
| JL2411-04 | 余缆沟1600x2000
19 | 100001JK1310 | 基础垫层 | m3 | 72.84 | 326.56 |  |  | 25.62 | 9.88 | 9.73 | 31.74 |  | 30.2 | 12.42 | 165.36 | 59.83 | 724.57
| JL2411JA6806 | 混凝土底板 | m3 | 20.43 | 332.29 |  |  | 9.64 | 3.72 | 3.66 | 8.91 |  | 11.36 | 4.67 | 199.06 | 52.77 | 639.13
| JL2411JA6905 | 混凝土墙 | m3 | 113.21 | 490.11 |  |  | 41.89 | 16.15 | 15.92 | 49.33 |  | 49.38 | 20.31 | 207.96 | 87.5 | 1059.69
注：材机费 = 消耗性材料费+机械费。主要材料费不含甲供材。
最高投标限价表-4.1
工程量清单全费用综合单价分析表
工程名称：01-电缆隧道及配套照明通风消防等 | [11 empty] | 金额单位：元
| JL2411JA7004 | 混凝土板 | m3 | 152.41 | 526.22 |  |  | 55.55 | 21.42 | 21.11 | 66.4 |  | 65.5 | 26.94 | 197.82 | 98.18 | 1189.02
| 100001JA7209 | 普通钢筋 | t | 422.44 | 4377.6 |  |  | 205.13 | 79.08 | 77.95 | 184.05 |  | 241.83 | 99.46 | 20.96 | 499.63 | 6051.1
| JL2411-05 | 防火隔墙、防火门及防火封堵 12处
24 | 100001JB0801 | 隧道防火门 | m2 | 24.87 | 431.33 | 1500 |  | 8.03 | 3.03 | 2.98 | 10.83 |  | 9.26 | 3.81 | 2.39 | 179.15 | 2169.67
| JL2411JA4901 | 砌体内墙 | m3 | 77.58 | 370.98 |  |  | 24.45 | 9.21 | 9.08 | 33.8 |  | 28.16 | 11.58 | 847.11 | 125.43 | 1519.09
| 100001JB0902 | 防火墙 | m2 | 19.12 | 0.64 | 120 |  | 6.23 | 2.35 | 2.31 | 8.33 |  | 7.17 | 2.95 | 1.27 | 14.91 | 180.62
| 100001JL4101 | 电缆防火 | t | 2478.97 | 337.37 | 2212.39 |  | 783.12 | 295.01 | 290.78 | 1080.03 |  | 902.17 | 371.06 | 152.73 | 748.61 | 9066.45
| 031002003001 | 套管 | 个 |  |  | 17.94 | [8 empty] | 51.73 | 6.27 | 75.94
| JL2411-06 | 防水等
29 | 100001JB1901 | 防水卷材（地面及顶面） | m2 | 2.28 | 64.92 |  |  | 0.7 | 0.27 | 0.27 | 1 |  | 0.83 | 0.34 | 17.34 | 7.87 | 95.28
| 100001JB1902 | 防水卷材（立面） | m2 | 17.45 | 66.29 |  |  | 5.37 | 2.07 | 2.04 | 7.61 |  | 6.33 | 2.61 | 18.27 | 11.15 | 135.08
| 100001JA4801 | 砌体外墙 | m3 | 66.23 | 148.57 |  |  | 20.39 | 7.86 | 7.75 | 28.85 |  | 24.04 | 9.89 | 164.45 | 41.62 | 504.04
| 100001JA3201 | 防水保护层找平层 | m2 | 8.89 | 15.9 |  |  | 2.88 | 1.11 | 1.1 | 3.87 |  | 3.41 | 1.4 | 9.74 | 4.15 | 50.24
| JL2411-07 | 电缆竖井、顶管井、三通井、通风井等
| a | 电缆竖井2座
33 | a00001JA0301 | 电缆竖井土方 | m3 | 0.41 |  |  |  | 0.13 | 0.05 | 0.05 | 0.18 |  | 0.15 | 0.06 | 13.72 | 1.32 | 15.97
| a00001JA0 | 电缆竖井土方 | m3 | 0.82 |  |  |  | 0.26 | 0.1 | 0.1 | 0.36 |  | 0.3 | 0.12 | 16.46 | 1.65 | 19.97
注：材机费 = 消耗性材料费+机械费。主要材料费不含甲供材。
最高投标限价表-4.1
工程量清单全费用综合单价分析表
工程名称：01-电缆隧道及配套照明通风消防等 | [11 empty] | 金额单位：元
307
| a00001JA0306 | 电缆竖井土方 | m3 | 0.82 |  |  |  | 0.26 | 0.1 | 0.1 | 0.36 |  | 0.3 | 0.12 | 16.46 | 1.65 | 19.97
| a00001JA0305 | 岩石爆破 | m3 |  | 1.01 | [9 empty] | 347.35 | 31.35 | 379.71
| a00001JA0302 | 电缆竖井石方 | m3 | 1.91 | 25.32 |  |  | 8.39 | 3.23 | 3.19 | 0.84 |  | 9.88 | 4.07 | 54 | 9.4 | 113.81
| 100001JK1313 | 基础垫层 | m3 | 88.9 | 306.97 |  |  | 27.98 | 10.79 | 10.63 | 38.73 |  | 32.99 | 13.57 | 167.37 | 60.89 | 737.4
| JL2411JA6809 | 混凝土底板 | m3 | 41.1 | 342.93 |  |  | 14.08 | 5.43 | 5.35 | 17.9 |  | 16.61 | 6.83 | 183.09 | 56.03 | 678.57
| JL2411JA6910 | 混凝土墙 | m3 | 170.45 | 422.52 |  |  | 56.9 | 21.94 | 21.62 | 74.26 |  | 67.09 | 27.59 | 193.03 | 91.07 | 1102.91
| JL2411JA7007 | 混凝土板 | m3 | 141.41 | 413.09 |  |  | 47.16 | 18.18 | 17.92 | 61.61 |  | 55.59 | 22.87 | 191.91 | 84.03 | 1017.67
| 100001JA7210 | 普通钢筋 | t | 422.44 | 4377.64 |  |  | 205.13 | 79.08 | 77.95 | 184.05 |  | 241.83 | 99.46 | 20.96 | 499.64 | 6051.15
| 100001JA8301 | 其他钢结构 | t | 121.72 | 369.25 | 7079.65 |  | 122.9 | 47.38 | 46.7 | 53.03 |  | 144.9 | 59.6 | 33.98 | 718.65 | 8703.68
| 031002003002 | 套管 | 个 |  |  | 304.43 | [8 empty] | 1179.02 | 133.51 | 1616.96
| 031002003003 | 套管 | 个 |  |  | 23.92 | [8 empty] | 411.24 | 39.16 | 474.32
| a00001B10101 | 竖井超深施工措施增加 | 座 |  | 137614.68 | [10 empty] | 12385.32 | 150000
| b | 顶管井5座
47 | a00001JA0308 | 杂填土 | m3 | 0.41 |  |  |  | 0.13 | 0.05 | 0.05 | 0.18 |  | 0.15 | 0.06 | 13.72 | 1.32 | 15.97
| a00001JA0310 | 强风化花岗岩 | m3 | 0.82 |  |  |  | 0.26 | 0.1 | 0.1 | 0.36 |  | 0.3 | 0.12 | 16.46 | 1.65 | 19.97
| a00001JA0311 | 岩石爆破 | m3 |  | 1.01 | [9 empty] | 347.35 | 31.35 | 379.71
注：材机费 = 消耗性材料费+机械费。主要材料费不含甲供材。
最高投标限价表-4.1
工程量清单全费用综合单价分析表
工程名称：01-电缆隧道及配套照明通风消防等 | [11 empty] | 金额单位：元
| a00001JA0312 | 石方 | m3 | 1.91 | 25.32 |  |  | 8.39 | 3.23 | 3.19 | 0.84 |  | 9.88 | 4.07 | 54 | 9.4 | 113.81
| 100001JL1504 | 混凝土工作井 | m3 | 118.9 | 410.92 |  |  | 41.06 | 15.83 | 15.6 | 51.8 |  | 48.4 | 19.91 | 194.47 | 79.69 | 965.15
| 100001JA7211 | 普通钢筋 | t | 422.44 | 4377.64 |  |  | 205.13 | 79.08 | 77.95 | 184.05 |  | 241.83 | 99.46 | 20.96 | 499.64 | 6051.15
| 100001JK1314 | 基础垫层 | m3 | 88.9 | 306.97 |  |  | 27.98 | 10.79 | 10.63 | 38.73 |  | 32.99 | 13.57 | 167.37 | 60.89 | 737.4
| 100001JA8304 | 其他钢结构 | t | 121.72 | 369.25 | 7079.65 |  | 122.9 | 47.38 | 46.7 | 53.03 |  | 144.9 | 59.6 | 33.99 | 718.65 | 8703.69
| 031002003004 | 套管 | 个 |  |  | 304.43 | [8 empty] | 1179.01 | 133.51 | 1616.95
| a00001B10102 | 顶管井超深施工措施增加 | 座 |  | 137614.68 | [10 empty] | 12385.32 | 150000
| c | 三通井5个
57 | 100001JK1312 | 基础垫层 | m3 | 72.83 | 326.51 |  |  | 25.6 | 9.87 | 9.73 | 31.73 |  | 30.19 | 12.42 | 165.34 | 59.82 | 724.44
| JL2411JA6808 | 混凝土底板 | m3 | 20.43 | 332.29 |  |  | 9.64 | 3.72 | 3.66 | 8.91 |  | 11.36 | 4.67 | 199.06 | 52.77 | 639.13
| JL2411JA6907 | 混凝土墙 | m3 | 113.21 | 490.11 |  |  | 41.89 | 16.15 | 15.92 | 49.33 |  | 49.38 | 20.31 | 207.96 | 87.5 | 1059.69
| JL2411JA7006 | 混凝土板 | m3 | 152.41 | 526.22 |  |  | 55.55 | 21.42 | 21.11 | 66.4 |  | 65.5 | 26.94 | 197.82 | 98.18 | 1189.02
| 100001JA7204 | 普通钢筋 | t | 422.44 | 4377.64 |  |  | 205.13 | 79.08 | 77.95 | 184.05 |  | 241.83 | 99.46 | 20.96 | 499.64 | 6051.15
| d | 接头井三座3000x3000
62 | 100001JK1311 | 基础垫层 | m3 | 77.45 | 334.07 |  |  | 27.07 | 10.44 | 10.29 | 33.74 |  | 31.93 | 13.13 | 166.67 | 61.57 | 745.63
| JL2411JA6807 | 混凝土底板 | m3 | 20.43 | 332.29 |  |  | 9.64 | 3.72 | 3.66 | 8.91 |  | 11.36 | 4.67 | 199.06 | 52.77 | 639.13
| JL2411JA6906 | 混凝土墙 | m3 | 113.21 | 490.11 |  |  | 41.89 | 16.15 | 15.92 | 49.33 |  | 49.38 | 20.31 | 207.96 | 87.5 | 1059.69
注：材机费 = 消耗性材料费+机械费。主要材料费不含甲供材。
最高投标限价表-4.1
工程量清单全费用综合单价分析表
工程名称：01-电缆隧道及配套照明通风消防等 | [11 empty] | 金额单位：元
| JL2411JA7005 | 混凝土板 | m3 | 152.41 | 526.22 |  |  | 55.55 | 21.42 | 21.11 | 66.4 |  | 65.5 | 26.94 | 197.82 | 98.18 | 1189.02
| 100001JA7203 | 普通钢筋 | t | 422.44 | 4377.64 |  |  | 205.13 | 79.08 | 77.95 | 184.05 |  | 241.83 | 99.46 | 20.96 | 499.64 | 6051.15
| e | 通风进24座
67 | JL2411JA6908 | 混凝土墙 | m3 | 331.19 | 555.89 |  |  | 115.66 | 44.59 | 43.95 | 144.29 |  | 136.37 | 56.09 | 217.33 | 140.11 | 1696.93
| 100001JA7205 | 普通钢筋 | t | 422.44 | 4377.64 |  |  | 205.13 | 79.08 | 77.95 | 184.05 |  | 241.83 | 99.46 | 20.96 | 499.64 | 6051.15
| f | 人孔井53处
69 | JL2411JA6909 | 混凝土墙 | m3 | 331.19 | 555.89 |  |  | 115.66 | 44.59 | 43.95 | 144.29 |  | 136.37 | 56.09 | 217.33 | 140.11 | 1696.93
| 100001JA7208 | 普通钢筋 | t | 422.44 | 4377.64 |  |  | 205.13 | 79.08 | 77.95 | 184.05 |  | 241.83 | 99.46 | 20.96 | 499.64 | 6051.15
| 100001JA8303 | 其他钢结构 | t | 121.72 | 369.25 | 7079.65 |  | 122.9 | 47.38 | 46.7 | 53.03 |  | 144.9 | 59.6 | 33.99 | 718.65 | 8703.69
| 010512008001 | 沟盖板、井盖板、井圈 | 套 | 44 | 206.76 |  |  | 13.7 | 5.28 | 5.21 | 19.17 |  | 16.16 | 6.65 | 945.93 | 112.71 | 1365.08
| 010512008002 | 沟盖板、井盖板、井圈 | 套 | 44 | 206.76 |  |  | 13.7 | 5.28 | 5.21 | 19.17 |  | 16.16 | 6.65 | 586.54 | 80.37 | 973.35
| 100001B10104 | 拉环 | 套 |  | 120 | [10 empty] | 10.8 | 130.8
| JL2411-08 | 顶管拖管
75 | 100001JL1801 | 管道顶进 | m |  | 29357.8 | [10 empty] | 2642.2 | 32000
| 100001JL1802 | 管道顶进 | m |  | 22935.78 | [10 empty] | 2064.22 | 25000
| 100001JL1901 | 拖管 | m | 71.72 | 4264.62 | 1262.01 |  | 26.56 | 10.24 | 10.09 | 31.25 |  | 31.31 | 12.88 | 6.92 | 513.65 | 6220.92
| JL2421 | 隧道辅助
低压配电
土建部分
注：材机费 = 消耗性材料费+机械费。主要材料费不含甲供材。
最高投标限价表-4.1
工程量清单全费用综合单价分析表
工程名称：01-电缆隧道及配套照明通风消防等 | [11 empty] | 金额单位：元
78 | 100001JA1301 | 设备基础 | 座 | 868.05 | 3473.61 |  |  | 280.41 | 108.1 | 106.55 | 378.2 |  | 330.57 | 135.96 | 804.46 | 564.41 | 6835.67
| 100001JA1303 | 设备基础 | 座 | 868.05 | 3473.61 |  |  | 280.41 | 108.1 | 106.55 | 378.2 |  | 330.57 | 135.96 | 804.46 | 564.41 | 6835.67
| 100001JL2201 | 围栏 | m2 | 33.95 | 148.15 |  |  | 16.11 | 6.21 | 6.12 | 14.79 |  | 19 | 7.82 | 2.92 | 21.85 | 264.59
| 100001JL1701 | 电缆保护管 | m | 19.56 | 12.12 | 285 |  | 7.24 | 2.79 | 2.75 | 8.52 |  | 8.54 | 3.51 | 1.89 | 31.17 | 377.55
| 100001JL1601 | 排管浇筑 | m3 | 58.79 | 24.91 | 475.73 |  | 21.14 | 8.15 | 8.03 | 25.61 |  | 24.92 | 10.25 | 5.39 | 58.21 | 704.95
| 100001JL1503 | 混凝土工作井 | m3 | 353.03 | 276.67 | 830.45 |  | 162.76 | 62.75 | 61.85 | 153.81 |  | 191.9 | 78.93 | 33.16 | 187.26 | 2267.97
| 100001JL0101 | 沟槽挖方及回填 | m3 | 3.79 | 9.06 |  |  | 3.96 | 1.53 | 1.5 | 1.65 |  | 4.66 | 1.92 | 0.44 | 2.29 | 27.77
| 100001JL0201 | 工井挖方及回填 | m3 | 3.79 | 9.06 |  |  | 3.96 | 1.53 | 1.5 | 1.65 |  | 4.66 | 1.92 | 0.44 | 2.29 | 27.77
| 100001JL0401 | 开挖路面 | m2 | 9.55 | 43.88 |  |  | 16.45 | 6.34 | 6.25 | 4.16 |  | 19.38 | 7.97 | 4.46 | 9.53 | 115.38
10KV部分
87 | 100001PC0301 | 组合式环网柜成套装置 | 座 | 882.56 | 897.02 |  |  | 516.77 | 199.22 | 196.37 | 384.52 |  | 609.25 | 250.58 | 137.23 | 331.01 | 4008.94
| 100001JC7605 | 1kV及以下电力电缆 | m | 2.51 | 1.73 | 159.71 |  | 0.84 | 0.33 | 0.32 | 1.1 |  | 0.99 | 0.41 | 0.26 | 15.08 | 182.63
| 100001JC7701 | 1kV以上电力电缆头 | 套 | 77.66 | 96.43 | 460 |  | 26.57 | 10.24 | 10.1 | 33.84 |  | 31.33 | 12.89 | 11.05 | 67.48 | 817.25
| 100001JC8301 | 接地极 | 根 | 17.65 | 10.74 | 53.1 |  | 7.91 | 3.05 | 3.01 | 7.69 |  | 9.33 | 3.84 | 1.32 | 10.04 | 121.62
| 100001JC8401 | 接地母线 | m | 19.93 | 4.62 | 12.14 |  | 6.84 | 2.64 | 2.6 | 8.68 |  | 8.07 | 3.32 | 1.52 | 5.86 | 70.98
| 100001JC8402 | 接地母线 | m | 14.59 | 3.22 | 7.81 |  | 4.9 | 1.89 | 1.86 | 6.36 |  | 5.79 | 2.38 | 1.03 | 4.15 | 50.23
| 100001JC8501 | 构架接地引下线 | 处 | 12.61 | 2.02 |  |  | 4.12 | 1.59 | 1.57 | 5.49 |  | 4.88 | 2.01 | 0.79 | 2.87 | 34.79
注：材机费 = 消耗性材料费+机械费。主要材料费不含甲供材。
最高投标限价表-4.1
工程量清单全费用综合单价分析表
工程名称：01-电缆隧道及配套照明通风消防等 | [11 empty] | 金额单位：元
0.4KV部分
94 | 100001JC0101 | 变压器 | 座 | 706.02 | 882.04 |  |  | 453.15 | 174.7 | 172.19 | 307.6 |  | 534.24 | 219.73 | 100.81 | 288.32 | 3491.91
| 100001JC7101 | 端子箱 | 台 | 116.85 | 42.92 | 3400 |  | 40.49 | 15.61 | 15.39 | 50.9 |  | 47.73 | 19.63 | 10.29 | 335.59 | 4064.4
| 100001JC7102 | 端子箱 | 台 | 106.74 | 39.15 | 1360 |  | 37.61 | 14.5 | 14.29 | 46.51 |  | 44.34 | 18.24 | 9.4 | 149.58 | 1811.57
| 100001JC7103 | 端子箱 | 台 | 106.74 | 39.15 | 1100 |  | 37.61 | 14.5 | 14.29 | 46.51 |  | 44.34 | 18.24 | 9.4 | 126.18 | 1528.17
| 100001JL4001 | 电缆分支箱 | 台 | 61.28 | 60.11 | 400 |  | 22.67 | 8.74 | 8.61 | 26.7 |  | 26.72 | 10.99 | 7.72 | 55.46 | 671.65
| 100001JL4002 | 电缆分支箱 | 台 | 61.28 | 60.11 | 200 |  | 22.67 | 8.74 | 8.61 | 26.7 |  | 26.72 | 10.99 | 7.72 | 37.46 | 453.65
| 100001JB5501 | 成套灯具 | 套 | 44.89 | 205.34 |  |  | 13.82 | 5.33 | 5.25 | 19.55 |  | 16.3 | 6.7 | -86.66 | 19.79 | 239.73
| 100001JB5502 | 成套灯具 | 套 | 16.4 | 213.28 |  |  | 5.05 | 1.95 | 1.92 | 7.14 |  | 5.95 | 2.45 | -57.15 | 17.38 | 210.5
| 100001JB5503 | 成套灯具 | 套 | 16.4 | 213.28 |  |  | 5.05 | 1.95 | 1.92 | 7.14 |  | 5.95 | 2.45 | -79.49 | 15.37 | 186.15
| 100001JL4003 | 电缆分支箱 | 台 | 61.28 | 60.11 | 1200 |  | 22.67 | 8.74 | 8.61 | 26.7 |  | 26.72 | 10.99 | 7.72 | 127.46 | 1543.65
| 100001JC7606 | 1kV及以下电力电缆 | m | 2.55 | 1.91 | 262.4 |  | 0.87 | 0.33 | 0.33 | 1.11 |  | 1.01 | 0.42 | 0.29 | 24.35 | 294.91
| 100001JC7607 | 1kV及以下电力电缆 | m | 4.98 | 11.26 | 157.83 |  | 1.81 | 0.7 | 0.69 | 2.17 |  | 2.15 | 0.88 | 1.03 | 16.39 | 198.5
| 100001JC7608 | 1kV及以下电力电缆 | m | 1.67 | 0.75 | 41.73 |  | 0.53 | 0.21 | 0.2 | 0.72 |  | 0.63 | 0.26 | 0.15 | 4.18 | 50.62
| 100001JC7609 | 1kV及以下电力电缆 | m | 1.67 | 0.75 | 11.79 |  | 0.53 | 0.21 | 0.2 | 0.72 |  | 0.63 | 0.26 | 0.15 | 1.49 | 17.99
| 100001JB5701 | 电气配线 | m | 0.48 | 2.59 |  |  | 0.15 | 0.06 | 0.06 | 0.2 |  | 0.17 | 0.07 | 0.53 | 0.38 | 4.57
| 100001JB5702 | 电气配线 | m | 0.67 | 1.96 |  |  | 0.21 | 0.08 | 0.08 | 0.29 |  | 0.24 | 0.1 | 0.29 | 0.34 | 4.1
注：材机费 = 消耗性材料费+机械费。主要材料费不含甲供材。
最高投标限价表-4.1
工程量清单全费用综合单价分析表
工程名称：01-电缆隧道及配套照明通风消防等 | [11 empty] | 金额单位：元
| 100001JB5601 | 电气配管 | m | 6.87 | 6.75 |  |  | 2.2 | 0.85 | 0.83 | 2.99 |  | 2.59 | 1.06 | 0.31 | 2.05 | 24.82
通风工程
111 | 100001JB4801 | 风管阀门 | 个 | 40.42 | 3.88 | 663.72 |  | 12.45 | 4.8 | 4.73 | 17.61 |  | 14.67 | 6.03 | 2.47 | 68.51 | 829.76
| 100001JB4802 | 风管阀门 | 个 | 40.42 | 3.88 | 318.58 |  | 12.45 | 4.8 | 4.73 | 17.61 |  | 14.67 | 6.03 | 2.47 | 37.45 | 453.56
| 100001JB5001 | 风口 | 个 | 26.37 | 4.93 | 336.28 |  | 8.12 | 3.13 | 3.09 | 11.48 |  | 9.57 | 3.94 | 1.48 | 36.2 | 438.37
| 100001JB5202 | 通风、空调设备安装 | 台 | 401.32 | 33.1 | 707.96 |  | 123.57 | 47.64 | 46.95 | 174.85 |  | 145.68 | 59.92 | 22.43 | 150.19 | 1819.02
| 100001JB5201 | 通风、空调设备安装 | 台 | 401.32 | 33.1 | 1194.69 |  | 123.57 | 47.64 | 46.95 | 174.85 |  | 145.68 | 59.92 | 22.43 | 194 | 2349.56
| 100001JB5203 | 通风、空调设备安装 | 台 | 401.32 | 33.1 | 1557.52 |  | 123.57 | 47.64 | 46.95 | 174.85 |  | 145.68 | 59.92 | 22.43 | 226.66 | 2745.05
消防工程
117 | 100001JB6801 | 移动灭火装置 | 台 |  |  | 371.68 | [8 empty] | 3.47 | 33.76 | 408.91
| JL7111 | 排水
118 | JL7111JB3001 | 排水管道 | m | 33.9 | 54.31 |  |  | 10.43 | 4.02 | 3.97 | 14.77 |  | 12.31 | 5.06 | 0.09 | 11.78 | 142.65
| JL7111JB3201 | 阀门 | 个 | 77.26 | 202.17 |  |  | 34.51 | 13.3 | 13.11 | 33.66 |  | 40.68 | 16.73 | 8.95 | 37.26 | 451.22
| JL7111JB3202 | 阀门 | 个 | 77.26 | 363.23 |  |  | 34.51 | 13.3 | 13.11 | 33.66 |  | 40.68 | 16.73 | 18.94 | 52.65 | 637.66
| JL7111JB4001 | 污水处理设备 | 套 | 346.57 | 144.84 | 1946.9 |  | 117.42 | 45.27 | 44.62 | 150.99 |  | 138.44 | 56.94 | 22.86 | 263.25 | 3188.21
| JL7111JB3501 | 压力表 | 只 | 165.24 | 101.65 |  |  | 50.87 | 19.61 | 19.33 | 71.99 |  | 59.98 | 24.67 | 17.86 | 44.3 | 536.56
| JL7111JB3101 | 伸缩节 | 个 | 77.26 | 363.23 |  |  | 34.51 | 13.3 | 13.11 | 33.66 |  | 40.68 | 16.73 | 18.94 | 52.65 | 637.66
| JL2511 | 栈桥
注：材机费 = 消耗性材料费+机械费。主要材料费不含甲供材。
最高投标限价表-4.1
工程量清单全费用综合单价分析表
工程名称：01-电缆隧道及配套照明通风消防等 | [11 empty] | 金额单位：元
辅助工程
| JL3111 | 围护
| JL3211 | 地基处理
二 |  | 安装工程费
电缆桥支架
电缆敷设
| JL5111 | 直埋敷设
| JL5211 | 电缆沟、浅槽敷设
| JL5311 | 埋管内敷设
| JL5411 | 桥支架敷设
| JL5511 | 栈桥敷设
| JL5611 | 水下电缆敷设
电缆附件
| JL6111 | 电缆头
| JL6211 | 接地
| JL6311 | 两端设备
| JL6411 | 水下电缆锚固及保护
防火
| JL7111 | 构筑物防火
| JL7211 | 电缆本体防火
调试及试验
| JL8111 | 电缆试验
| JL8211 | 设备试验
电缆监测（控）系统
| JL9111 | 在线监测
| JL9211 | 安保监控
注：材机费 = 消耗性材料费+机械费。主要材料费不含甲供材。
最高投标限价表-4.1
工程量清单全费用综合单价分析表
工程名称：01-电缆隧道及配套照明通风消防等 | [11 empty] | 金额单位：元
三 |  | 措施项目费
| 1 | 基坑明排水
1 | 100001B10101 | 施工期间降水 | 项 |  | 458715.6 | [10 empty] | 41284.4 | 500000
| 2 | 井点降水
| 3 | 边坡处理
2 | 300001JM0302 | 边坡处理 | m2 | 10.97 | 41.29 | 15.63 |  | 7.76 | 2.99 | 2.95 |  |  | 9.15 | 3.77 | 5.1 | 8.43 | 102.1
| 300001JM0303 | 边坡处理 | m |  | 36.51 | [10 empty] | 3.29 | 39.8
| 300001B10101 | 钢管桩 | m |  | 342.17 | [10 empty] | 30.8 | 372.97
| 300001JA1601 | 钢板桩 | t | 111.81 | 480.38 | 330 |  | 131.58 | 50.73 | 50 |  |  | 155.13 | 63.8 |  | 114.54 | 1387.24
| 300001JA1602 | 钢板桩 | t | 97.9 | 454.52 | 330 |  | 119.34 | 46.01 | 45.35 |  |  | 140.69 | 57.87 |  | 108.03 | 1308.35
| 300001JA8101 | 钢支撑、桁架、墙架 | t | 254.31 | 403.27 | 265.49 |  | 176.49 | 68.04 | 67.06 |  |  | 208.06 | 85.57 |  | 125.39 | 1518.58
| 4 | 施工道路
| 5 | 电缆GIS头辅助工作
8
| 6 | 交叉跨越
9
| 7 | 临时围堰
10
| 8 | 索道站安装
11
| 9 | 顶管临时支架
注：材机费 = 消耗性材料费+机械费。主要材料费不含甲供材。

## 最高投标限价表-4.2 工程量清单全费用综合单价人、材、机计价
最高投标限价-4.2
工程量清单全费用综合单价人、材、机计价表
工程名称：01-电缆隧道及配套照明通风消防等 | [9 empty] | 金额单位：元
序号 | 项目编码 (编制依据) | 项目名称 | 计量单位 | 工程量 (数量) | 单价 |  |  |  | 合价
[5 empty] | 人工费 | 材机费 | 主要材料费 |  | 人工费 |  | 材机费 | 主要材料费
[7 empty] | 材料费 | 其中：暂估价 |  |  |  | 材料费 | 其中：暂估价
一 |  | 建筑工程费
|  | 构筑物 | [6 empty] | 2499751 |  | 26814866 | 2736155
|  | 隧道工程 | [6 empty] | 2499751 |  | 26814866 | 2736155
| JL2411 | 隧道建筑 | [6 empty] | 2317640 |  | 26486156 | 335362
| JL2411-01 | 土石方工程 | [6 empty] | 429472 |  | 1595784
1 | JL2411JA0101 | 场地平整 | m2 | 18494 |  |  |  |  | 925 |  | 8322
| JYT1-73 | 机械平整场地 | m2 | 18494 | 0.05 | 0.45 |  |  | 925 |  | 8322
| 全费用综合单价人、材、机 |  |  |  | 0.05 | 0.45 |  |  | 925 |  | 8322
2 | JL2411JA0301 | 挖坑槽土石方 | m3 | 56995 |  |  |  |  | 14819 |  | 139068
| JYT1-62 J*1.19 | 反铲挖掘机挖土 Ⅲ类土 机械*1.19 | m3 | 56995 | 0.26 | 2.44 |  |  | 14819 |  | 139068
| 全费用综合单价人、材、机 |  |  |  | 0.26 | 2.44 |  |  | 14819 |  | 139068
3 | JL2411JA0302 | 淤泥 | m3 | 24856 |  |  |  |  | 377563 |  | 379551
| JYT1-68 | 挖淤泥、流砂 | m3 | 24856 | 1.04 | 4.9 |  |  | 25850 |  | 121794
| JYT1-20 | 运淤泥 运距 20m以内 | m3 | 24856 | 14.15 |  |  |  | 351712
| 补子目1 | 处理费 | m3 | 24856 |  | 10.37 |  |  |  |  | 257757
| 全费用综合单价人、材、机 |  |  |  | 15.19 | 15.27 |  |  | 377563 |  | 379551
4 | JL2411JA0304 | 现场垃圾土外运及处理 | m3 | 3000 | [6 empty] | 180000
| 补子目5 | 垃圾土装车外运及处理费 | m3 | 3000 |  | 60 |  |  |  |  | 180000
| 全费用综合单价人、材、机 |  |  |  |  | 60 |  |  |  |  | 180000
5 | JL2411JA0305 | 岩石 | m3 | 500 |  |  |  |  | 955 |  | 12660
| JYT1-88 | 液压锤破碎石方 松石 | m3 | 500 | 1.91 | 25.32 |  |  | 955 |  | 12660
| 全费用综合单价人、材、机 |  |  |  | 1.91 | 25.32 |  |  | 955 |  | 12660
注：1 如不使用行业建设主管部门发布的计价依据，可不填编制依据。 2 招标文件提供了暂估单价的材料，按暂估的单价填入表内单价栏的“暂估价”栏。 3 材机费=消耗性材料费+机械费。 4 主要材料费不含甲供材。
最高投标限价-4.2
工程量清单全费用综合单价人、材、机计价表
工程名称：01-电缆隧道及配套照明通风消防等 | [9 empty] | 金额单位：元
序号 | 项目编码 (编制依据) | 项目名称 | 计量单位 | 工程量 (数量) | 单价 |  |  |  | 合价
[5 empty] | 人工费 | 材机费 | 主要材料费 |  | 人工费 |  | 材机费 | 主要材料费
[7 empty] | 材料费 | 其中：暂估价 |  |  |  | 材料费 | 其中：暂估价
一 |  | 建筑工程费
6 | 100001JA2501 | 级配碎石 | m3 | 2995 |  |  |  |  | 31957 |  | 313906
| JYT2-81 | 换填碎石 | m3 | 2995 | 10.67 | 104.81 |  |  | 31957 |  | 313906
| 全费用综合单价人、材、机 |  |  |  | 10.67 | 104.81 |  |  | 31957 |  | 313906
7 | 100001JA2502 | 抛石挤淤处理（利用现成挖出石料） | m3 | 500
| 借2-1-38换 | 填料加固 抛石挤淤 | 10m3 | 50
全费用综合单价人、材、机
8 | 100001JA2503 | 抛石挤淤处理（石料外购） | m3 | 11020
| 借2-1-38换 | 填料加固 抛石挤淤 | 10m3 | 1102
全费用综合单价人、材、机
9 | 100001B10105 | 余方装车弃置 | m3 | 6700 |  |  |  |  | 1742 |  | 100701
| JYT1-65换 | 反铲挖掘机挖土 自卸汽车运土运距1km以内 实际运距(km):5 | m3 | 6700 | 0.26 | 15.03 |  |  | 1742 |  | 100701
| 全费用综合单价人、材、机 |  |  |  | 0.26 | 15.03 |  |  | 1742 |  | 100701
10 | JL2411JA0601 | 原土回填 | m3 | 5600 |  |  |  |  | 1512 |  | 27776
| JYT1-75 | 填土碾压 | m3 | 5600 | 0.27 | 4.96 |  |  | 1512 |  | 27776
| 全费用综合单价人、材、机 |  |  |  | 0.27 | 4.96 |  |  | 1512 |  | 27776
11 | JL2411JA0602 | 外购土方回填 | m3 | 17352 | [6 empty] | 433800
| 补子目3 | 外购土方回填 | m3 | 17352 |  | 25 |  |  |  |  | 433800
| 全费用综合单价人、材、机 |  |  |  |  | 25 |  |  |  |  | 433800
| JL2411-02 | 主隧道现浇段2600x2400 | [6 empty] | 141351 |  | 981556
12 | 100001JK1307 | 基础垫层 | m3 | 81.16 |  |  |  |  | 5911 |  | 26500
注：1 如不使用行业建设主管部门发布的计价依据，可不填编制依据。 2 招标文件提供了暂估单价的材料，按暂估的单价填入表内单价栏的“暂估价”栏。 3 材机费=消耗性材料费+机械费。 4 主要材料费不含甲供材。
最高投标限价-4.2
工程量清单全费用综合单价人、材、机计价表
工程名称：01-电缆隧道及配套照明通风消防等 | [9 empty] | 金额单位：元
序号 | 项目编码 (编制依据) | 项目名称 | 计量单位 | 工程量 (数量) | 单价 |  |  |  | 合价
[5 empty] | 人工费 | 材机费 | 主要材料费 |  | 人工费 |  | 材机费 | 主要材料费
[7 empty] | 材料费 | 其中：暂估价 |  |  |  | 材料费 | 其中：暂估价
一 |  | 建筑工程费
| JYT4-3换 | 现浇混凝土 垫层面积50m2以外 [商品砼] | m3 | 81.16 | 84.28 | 299.41 |  |  | 6840 |  | 24300
| TZJF31 | C20 商品混凝土增加费(泵车) | m3 | 81.48 | -11.4 | 27 |  |  | -929 |  | 2200
| 全费用综合单价人、材、机 |  |  |  | 72.83 | 326.51 |  |  | 5911 |  | 26500
13 | JL2411JA6803 | 混凝土底板 | m3 | 229.15 |  |  |  |  | 4681 |  | 76143
| JYT4-40换 | 现浇混凝土 地下建筑底板 厚300mm以内 [商品砼] | m3 | 229.15 | 31.93 | 305.04 |  |  | 7317 |  | 69901
| TZJF33 | C35P6 商品混凝土增加费(泵车) | m3 | 231.21 | -11.4 | 27 |  |  | -2636 |  | 6243
| 全费用综合单价人、材、机 |  |  |  | 20.43 | 332.29 |  |  | 4681 |  | 76143
14 | JL2411JA6902 | 混凝土墙 | m3 | 343.73 |  |  |  |  | 38913 |  | 168461
| JYT4-45换 | 现浇混凝土 地下建筑墙(壁) 厚400mm以内 复合模板 [商品砼] | m3 | 343.73 | 124.71 | 462.86 |  |  | 42866 |  | 159098
| TZJF34 | C35P6 商品混凝土增加费(泵车) | m3 | 346.82 | -11.4 | 27 |  |  | -3954 |  | 9364
| 全费用综合单价人、材、机 |  |  |  | 113.21 | 490.1 |  |  | 38913 |  | 168461
15 | JL2411JA7001 | 混凝土板 | m3 | 229.15 |  |  |  |  | 34924 |  | 120583
| JYT4-37换 | 现浇混凝土 平板 复合模板 [商品砼] | m3 | 229.15 | 163.91 | 498.97 |  |  | 37560 |  | 114340
| TZJF32 | C35P6 商品混凝土增加费(泵车) | m3 | 231.21 | -11.4 | 27 |  |  | -2636 |  | 6243
| 全费用综合单价人、材、机 |  |  |  | 152.41 | 526.22 |  |  | 34924 |  | 120583
16 | 100001JA7201 | 普通钢筋 | t | 134.746 |  |  |  |  | 56922 |  | 589870
| JYT4-91 | 钢筋制作、安装 φ10以外 | t | 134.75 | 422.44 | 4377.64 |  |  | 56922 |  | 589870
| 全费用综合单价人、材、机 |  |  |  | 422.44 | 4377.64 |  |  | 56922 |  | 589870
| JL2411-03 | 成品箱涵段 | [8 empty] | 7857973
注：1 如不使用行业建设主管部门发布的计价依据，可不填编制依据。 2 招标文件提供了暂估单价的材料，按暂估的单价填入表内单价栏的“暂估价”栏。 3 材机费=消耗性材料费+机械费。 4 主要材料费不含甲供材。
最高投标限价-4.2
工程量清单全费用综合单价人、材、机计价表
工程名称：01-电缆隧道及配套照明通风消防等 | [9 empty] | 金额单位：元
序号 | 项目编码 (编制依据) | 项目名称 | 计量单位 | 工程量 (数量) | 单价 |  |  |  | 合价
[5 empty] | 人工费 | 材机费 | 主要材料费 |  | 人工费 |  | 材机费 | 主要材料费
[7 empty] | 材料费 | 其中：暂估价 |  |  |  | 材料费 | 其中：暂估价
一 |  | 建筑工程费
17 | 100001JL1002 | 预制混凝土构件安装 | m | 360 | [6 empty] | 2311920
| 补子目6 | 车行道下预制电缆隧道 | m | 360 |  | 6422 |  |  |  |  | 2311920
| 全费用综合单价人、材、机 |  |  |  |  | 6422 |  |  |  |  | 2311920
18 | 100001JL1003 | 预制混凝土构件安装 | m | 889 | [6 empty] | 5546053
| 补子目7 | 绿化带下预制电缆隧道 2600x2400 | m | 889 |  | 6238.53 |  |  |  |  | 5546053
| 全费用综合单价人、材、机 |  |  |  |  | 6238.53 |  |  |  |  | 5546053
| JL2411-04 | 余缆沟1600x2000 | [6 empty] | 22419 |  | 171741
19 | 100001JK1310 | 基础垫层 | m3 | 17.57 |  |  |  |  | 1280 |  | 5738
| JYT4-3换 | 现浇混凝土 垫层面积50m2以外 [商品砼] | m3 | 17.57 | 84.28 | 299.41 |  |  | 1481 |  | 5261
| TZJF11 | C20 商品混凝土增加费(泵车) | m3 | 17.64 | -11.4 | 27 |  |  | -201 |  | 476
| 全费用综合单价人、材、机 |  |  |  | 72.84 | 326.56 |  |  | 1280 |  | 5738
20 | JL2411JA6806 | 混凝土底板 | m3 | 40.11 |  |  |  |  | 819 |  | 13328
| JYT4-40换 | 现浇混凝土 地下建筑底板 厚300mm以内 [商品砼] | m3 | 40.11 | 31.93 | 305.04 |  |  | 1281 |  | 12235
| TZJF12 | C35P6 商品混凝土增加费(泵车) | m3 | 40.47 | -11.4 | 27 |  |  | -461 |  | 1093
| 全费用综合单价人、材、机 |  |  |  | 20.43 | 332.29 |  |  | 819 |  | 13328
21 | JL2411JA6905 | 混凝土墙 | m3 | 22.92 |  |  |  |  | 2595 |  | 11233
| JYT4-45换 | 现浇混凝土 地下建筑墙(壁) 厚400mm以内 复合模板 [商品砼] | m3 | 22.92 | 124.71 | 462.86 |  |  | 2858 |  | 10609
| TZJF13 | C35P6 商品混凝土增加费(泵车) | m3 | 23.13 | -11.4 | 27 |  |  | -264 |  | 624
| 全费用综合单价人、材、机 |  |  |  | 113.21 | 490.11 |  |  | 2595 |  | 11233
注：1 如不使用行业建设主管部门发布的计价依据，可不填编制依据。 2 招标文件提供了暂估单价的材料，按暂估的单价填入表内单价栏的“暂估价”栏。 3 材机费=消耗性材料费+机械费。 4 主要材料费不含甲供材。
最高投标限价-4.2
工程量清单全费用综合单价人、材、机计价表
工程名称：01-电缆隧道及配套照明通风消防等 | [9 empty] | 金额单位：元
序号 | 项目编码 (编制依据) | 项目名称 | 计量单位 | 工程量 (数量) | 单价 |  |  |  | 合价
[5 empty] | 人工费 | 材机费 | 主要材料费 |  | 人工费 |  | 材机费 | 主要材料费
[7 empty] | 材料费 | 其中：暂估价 |  |  |  | 材料费 | 其中：暂估价
一 |  | 建筑工程费
22 | JL2411JA7004 | 混凝土板 | m3 | 40.11 |  |  |  |  | 6113 |  | 21107
| JYT4-37换 | 现浇混凝土 平板 复合模板 [商品砼] | m3 | 40.11 | 163.91 | 498.97 |  |  | 6574 |  | 20014
| TZJF14 | C35P6 商品混凝土增加费(泵车) | m3 | 40.47 | -11.4 | 27 |  |  | -461 |  | 1093
| 全费用综合单价人、材、机 |  |  |  | 152.41 | 526.22 |  |  | 6113 |  | 21107
23 | 100001JA7209 | 普通钢筋 | t | 27.489 |  |  |  |  | 11612 |  | 120336
| JYT4-91 | 钢筋制作、安装 φ10以外 | t | 27.49 | 422.44 | 4377.64 |  |  | 11612 |  | 120336
| 全费用综合单价人、材、机 |  |  |  | 422.44 | 4377.6 |  |  | 11612 |  | 120336
| JL2411-05 | 防火隔墙、防火门及防火封堵 12处 | [6 empty] | 15322 |  | 18686 | 60772
24 | 100001JB0801 | 隧道防火门 | m2 | 24 |  |  |  |  | 597 |  | 10352 | 36000
| JYT7-13换 | 防火门 [商品砼] | m2 | 24 | 24.89 | 431.27 | 1500 |  | 597 |  | 10350 | 36000
| TZJF29 | C40 商品混凝土增加费(泵车) | m3 | 0.05 | -11.4 | 27 |  |  | -1 |  | 1
| 补充主材003@2 | 防火门含五金 | m2 | 24 |  |  | 1500 |  |  |  |  | 36000
| 全费用综合单价人、材、机 |  |  |  | 24.87 | 431.33 | 1500 |  | 597 |  | 10352 | 36000
25 | JL2411JA4901 | 砌体内墙 | m3 | 17.97 |  |  |  |  | 1394 |  | 6667
| JYT3-4换 | 砖墙 内墙1砖及以上 [商品砂浆] | m3 | 17.97 | 77.57 | 370.96 |  |  | 1394 |  | 6667
| 全费用综合单价人、材、机 |  |  |  | 77.58 | 370.98 |  |  | 1394 |  | 6667
26 | 100001JB0902 | 防火墙 | m2 | 74.88 |  |  |  |  | 1432 |  | 48 | 8986
| JYL4-44 | 电缆防火 防火墙 | m2 | 74.88 | 19.12 | 0.64 | 120 |  | 1432 |  | 48 | 8986
| 补充主材004 | 不锈钢防火墙 | m2 | 74.88 |  |  | 120 |  |  |  |  | 8986
| 全费用综合单价人、材、机 |  |  |  | 19.12 | 0.64 | 120 |  | 1432 |  | 48 | 8986
27 | 100001JL4101 | 电缆防火 | t | 4.8 |  |  |  |  | 11899 |  | 1619 | 10619
注：1 如不使用行业建设主管部门发布的计价依据，可不填编制依据。 2 招标文件提供了暂估单价的材料，按暂估的单价填入表内单价栏的“暂估价”栏。 3 材机费=消耗性材料费+机械费。 4 主要材料费不含甲供材。
最高投标限价-4.2
工程量清单全费用综合单价人、材、机计价表
工程名称：01-电缆隧道及配套照明通风消防等 | [9 empty] | 金额单位：元
序号 | 项目编码 (编制依据) | 项目名称 | 计量单位 | 工程量 (数量) | 单价 |  |  |  | 合价
[5 empty] | 人工费 | 材机费 | 主要材料费 |  | 人工费 |  | 材机费 | 主要材料费
[7 empty] | 材料费 | 其中：暂估价 |  |  |  | 材料费 | 其中：暂估价
一 |  | 建筑工程费
| JYL4-45 | 电缆防火 孔洞防火封堵 | t | 4.8 | 2478.97 | 337.37 | 2212.39 |  | 11899 |  | 1619 | 10619
| 补充主材005@1 | 柔性无机防火堵料 | t | 4.8 |  |  | 2212.39 |  |  |  |  | 10619
| 全费用综合单价人、材、机 |  |  |  | 2478.97 | 337.37 | 2212.39 |  | 11899 |  | 1619 | 10619
28 | 参031002003001 | 套管 | 个 | 288 | [7 empty] | 5167
| 借10-11-29换 | 一般钢套管制作安装 介质管道≤DN80 | 个 | 288 |  |  | 17.94 |  |  |  |  | 5167
| Z17000035 | 焊接钢管 | m | 91.58 |  |  | 56.42 |  |  |  |  | 5167
| 全费用综合单价人、材、机 | [5 empty] | 17.94 |  |  |  |  | 5167
| JL2411-06 | 防水等 | [6 empty] | 471146 |  | 2082459
29 | 100001JB1901 | 防水卷材（地面及顶面） | m2 | 12816 |  |  |  |  | 29173 |  | 832015
| JYT9-18换 | 卷材屋面 改性沥青卷材SBS 实际遍数(遍):2 | m2 | 13200.48 | 2.21 | 63.03 |  |  | 29173 |  | 832026
| 全费用综合单价人、材、机 |  |  |  | 2.28 | 64.92 |  |  | 29173 |  | 832015
30 | 100001JB1902 | 防水卷材（立面） | m2 | 11900 |  |  |  |  | 207634 |  | 788851
| JYT8-19换 | 卷材防潮、防水 改性沥青卷材 立面 | m2 | 12257 | 16.94 | 64.36 |  |  | 207634 |  | 788861
| 全费用综合单价人、材、机 |  |  |  | 17.45 | 66.29 |  |  | 207634 |  | 788851
31 | 100001JA4801 | 砌体外墙 | m3 | 1412.88 |  |  |  |  | 93575 |  | 209912
| JYT3-15 | 水泥焦渣空心砖 | m3 | 1412.88 | 66.23 | 148.57 |  |  | 93575 |  | 209912
| 全费用综合单价人、材、机 |  |  |  | 66.23 | 148.57 |  |  | 93575 |  | 209912
32 | 100001JA3201 | 防水保护层找平层 | m2 | 15834 |  |  |  |  | 140764 |  | 251681
| JYT8-50换 | 找平层 细石混凝土 厚度30mm 实际厚度(mm):50 [商品砼] | m2 | 15834 | 9.46 | 14.54 |  |  | 149790 |  | 230226
注：1 如不使用行业建设主管部门发布的计价依据，可不填编制依据。 2 招标文件提供了暂估单价的材料，按暂估的单价填入表内单价栏的“暂估价”栏。 3 材机费=消耗性材料费+机械费。 4 主要材料费不含甲供材。
最高投标限价-4.2
工程量清单全费用综合单价人、材、机计价表
工程名称：01-电缆隧道及配套照明通风消防等 | [9 empty] | 金额单位：元
序号 | 项目编码 (编制依据) | 项目名称 | 计量单位 | 工程量 (数量) | 单价 |  |  |  | 合价
[5 empty] | 人工费 | 材机费 | 主要材料费 |  | 人工费 |  | 材机费 | 主要材料费
[7 empty] | 材料费 | 其中：暂估价 |  |  |  | 材料费 | 其中：暂估价
一 |  | 建筑工程费
| TZJF27 | C20 细石 商品混凝土增加费(泵车) | m3 | 791.7 | -11.4 | 27 |  |  | -9025 |  | 21376
| 全费用综合单价人、材、机 |  |  |  | 8.89 | 15.9 |  |  | 140764 |  | 251681
| JL2411-07 | 电缆竖井、顶管井、三通井、通风井等 | [6 empty] | 1232910 |  | 7002369 | 186250
| a | 电缆竖井2座 | [6 empty] | 317550 |  | 2080501 | 16940
33 | a00001JA0301 | 电缆竖井土方 | m3 | 494 |  |  |  |  | 204
| 借1-1-53换 | 长臂挖掘机挖土(不装车) 三类土,臂长(m) 25 | 100m3 | 4.94 | 41.2 |  |  |  | 204
| 全费用综合单价人、材、机 |  |  |  | 0.41 |  |  |  | 204
34 | a00001JA0307 | 电缆竖井土方 | m3 | 91 |  |  |  |  | 75
| 借1-1-53换 | 长臂挖掘机挖土(不装车) 三类土,臂长(m) 25 | 100m3 | 0.91 | 41.2 |  |  |  | 37
| 借1-1-69换 | 挖掘机倒土(每次) 斗容量(m3) 1.0 | 100m3 | 0.91 | 41.2 |  |  |  | 37
| 全费用综合单价人、材、机 |  |  |  | 0.82 |  |  |  | 75
35 | a00001JA0306 | 电缆竖井土方 | m3 | 1300 |  |  |  |  | 1071
| 借1-1-53换 | 长臂挖掘机挖土(不装车) 三类土,臂长(m) 25 | 100m3 | 13 | 41.2 |  |  |  | 536
| 借1-1-69换 | 挖掘机倒土(每次) 斗容量(m3) 1.0 | 100m3 | 13 | 41.2 |  |  |  | 536
| 全费用综合单价人、材、机 |  |  |  | 0.82 |  |  |  | 1071
36 | a00001JA0305 | 岩石爆破 | m3 | 1000 | [6 empty] | 1010
| 借1-1-276换 | 静态爆破平基石方 软质岩 | 100m3 | 10 |  | 101.35 |  |  |  |  | 1014
| 全费用综合单价人、材、机 |  |  |  |  | 1.01 |  |  |  |  | 1010
注：1 如不使用行业建设主管部门发布的计价依据，可不填编制依据。 2 招标文件提供了暂估单价的材料，按暂估的单价填入表内单价栏的“暂估价”栏。 3 材机费=消耗性材料费+机械费。 4 主要材料费不含甲供材。
最高投标限价-4.2
工程量清单全费用综合单价人、材、机计价表
工程名称：01-电缆隧道及配套照明通风消防等 | [9 empty] | 金额单位：元
序号 | 项目编码 (编制依据) | 项目名称 | 计量单位 | 工程量 (数量) | 单价 |  |  |  | 合价
[5 empty] | 人工费 | 材机费 | 主要材料费 |  | 人工费 |  | 材机费 | 主要材料费
[7 empty] | 材料费 | 其中：暂估价 |  |  |  | 材料费 | 其中：暂估价
一 |  | 建筑工程费
37 | a00001JA0302 | 电缆竖井石方 | m3 | 2015 |  |  |  |  | 3849 |  | 51020
| JYT1-88 | 液压锤破碎石方 松石 | m3 | 2015 | 1.91 | 25.32 |  |  | 3849 |  | 51020
| 借4-1-183换 | 土质隧道开挖 竖向运土 竖井出土卷扬机提升 ≤25m | 100m3 | 20.15
| 全费用综合单价人、材、机 |  |  |  | 1.91 | 25.32 |  |  | 3849 |  | 51020
38 | 100001JK1313 | 基础垫层 | m3 | 26 |  |  |  |  | 2311 |  | 7981
| JYT4-2换 | 现浇混凝土 垫层面积50m2以内 [商品砼] | m3 | 26 | 88.9 | 306.97 |  |  | 2311 |  | 7981
| 全费用综合单价人、材、机 |  |  |  | 88.9 | 306.97 |  |  | 2311 |  | 7981
39 | JL2411JA6809 | 混凝土底板 | m3 | 260 |  |  |  |  | 10686 |  | 89162
| JYT12-14换 | 室外混凝土沟道、隧道 底板 [商品砼] | m3 | 260 | 41.1 | 342.93 |  |  | 10686 |  | 89162
| 全费用综合单价人、材、机 |  |  |  | 41.1 | 342.93 |  |  | 10686 |  | 89162
40 | JL2411JA6910 | 混凝土墙 | m3 | 1033.2 |  |  |  |  | 176109 |  | 436548
| JYT12-15换 | 室外混凝土沟道、隧道 壁板 [商品砼] | m3 | 1033.2 | 170.45 | 422.52 |  |  | 176109 |  | 436548
| 全费用综合单价人、材、机 |  |  |  | 170.45 | 422.52 |  |  | 176109 |  | 436548
41 | JL2411JA7007 | 混凝土板 | m3 | 52.8 |  |  |  |  | 7466 |  | 21811
| JYT12-16换 | 室外混凝土沟道、隧道 顶板 [商品砼] | m3 | 52.8 | 141.41 | 413.09 |  |  | 7466 |  | 21811
| 全费用综合单价人、材、机 |  |  |  | 141.41 | 413.09 |  |  | 7466 |  | 21811
42 | 100001JA7210 | 普通钢筋 | t | 273.41 |  |  |  |  | 115499 |  | 1196891
| JYT4-91 | 钢筋制作、安装 φ10以外 | t | 273.41 | 422.44 | 4377.64 |  |  | 115499 |  | 1196891
注：1 如不使用行业建设主管部门发布的计价依据，可不填编制依据。 2 招标文件提供了暂估单价的材料，按暂估的单价填入表内单价栏的“暂估价”栏。 3 材机费=消耗性材料费+机械费。 4 主要材料费不含甲供材。
最高投标限价-4.2
工程量清单全费用综合单价人、材、机计价表
工程名称：01-电缆隧道及配套照明通风消防等 | [9 empty] | 金额单位：元
序号 | 项目编码 (编制依据) | 项目名称 | 计量单位 | 工程量 (数量) | 单价 |  |  |  | 合价
[5 empty] | 人工费 | 材机费 | 主要材料费 |  | 人工费 |  | 材机费 | 主要材料费
[7 empty] | 材料费 | 其中：暂估价 |  |  |  | 材料费 | 其中：暂估价
一 |  | 建筑工程费
| 全费用综合单价人、材、机 |  |  |  | 422.44 | 4377.64 |  |  | 115499 |  | 1196891
43 | 100001JA8301 | 其他钢结构 | t | 2.3 |  |  |  |  | 280 |  | 849 | 16283
| JYT5-33 | 现场制作金属结构安装 钢平台、钢走道板、钢格栅板 | t | 2.3 | 121.72 | 369.25 | 7079.65 |  | 280 |  | 849 | 16283
| 补充主材018@1 | 钢梯、钢梯护笼等 | t | 2.3 |  |  | 7079.65 |  |  |  |  | 16283
| 全费用综合单价人、材、机 |  |  |  | 121.72 | 369.25 | 7079.65 |  | 280 |  | 849 | 16283
44 | 参031002003002 | 套管 | 个 | 2 | [7 empty] | 609
| 借10-11-52换 | 柔性防水套管制作 介质管道≤DN300 | 个 | 2 |  |  | 304.43 |  |  |  |  | 609
| Z17000149@1 | 无缝钢管 | m | 0.85 |  |  | 718 |  |  |  |  | 609
| 全费用综合单价人、材、机 | [5 empty] | 304.43 |  |  |  |  | 609
45 | 参031002003003 | 套管 | 个 | 2 | [7 empty] | 48
| 借10-11-46换 | 柔性防水套管制作 介质管道≤DN80 | 个 | 2 |  |  | 23.92 |  |  |  |  | 48
| Z17000137 | 无缝钢管 | m | 0.85 |  |  | 56.42 |  |  |  |  | 48
| 补充主材035 |  | m
| 全费用综合单价人、材、机 | [5 empty] | 23.92 |  |  |  |  | 48
46 | a00001B10101 | 竖井超深施工措施增加 | 座 | 2 | [6 empty] | 275229
| 补子目8 | 竖井超深施工措施增加 | 座 | 2 |  | 137614.68 |  |  |  |  | 275229
| 全费用综合单价人、材、机 |  |  |  |  | 137614.68 |  |  |  |  | 275229
| b | 顶管井5座 | [6 empty] | 454772 |  | 2823564 | 19221
47 | a00001JA0308 | 杂填土 | m3 | 1193.4 |  |  |  |  | 492
| 借1-1-53换 | 长臂挖掘机挖土(不装车) 三类土, | 100m3 | 11.93 | 41.2 |  |  |  | 492
注：1 如不使用行业建设主管部门发布的计价依据，可不填编制依据。 2 招标文件提供了暂估单价的材料，按暂估的单价填入表内单价栏的“暂估价”栏。 3 材机费=消耗性材料费+机械费。 4 主要材料费不含甲供材。
最高投标限价-4.2
工程量清单全费用综合单价人、材、机计价表
工程名称：01-电缆隧道及配套照明通风消防等 | [9 empty] | 金额单位：元
序号 | 项目编码 (编制依据) | 项目名称 | 计量单位 | 工程量 (数量) | 单价 |  |  |  | 合价
[5 empty] | 人工费 | 材机费 | 主要材料费 |  | 人工费 |  | 材机费 | 主要材料费
[7 empty] | 材料费 | 其中：暂估价 |  |  |  | 材料费 | 其中：暂估价
一 |  | 建筑工程费
臂长(m) 25
| 全费用综合单价人、材、机 |  |  |  | 0.41 |  |  |  | 492
48 | a00001JA0310 | 强风化花岗岩 | m3 | 2386.8 |  |  |  |  | 1967
| 借1-1-53换 | 长臂挖掘机挖土(不装车) 三类土,臂长(m) 25 | 100m3 | 23.87 | 41.2 |  |  |  | 983
| 借1-1-69换 | 挖掘机倒土(每次) 斗容量(m3) 1.0 | 100m3 | 23.87 | 41.2 |  |  |  | 983
| 全费用综合单价人、材、机 |  |  |  | 0.82 |  |  |  | 1967
49 | a00001JA0311 | 岩石爆破 | m3 | 100 | [6 empty] | 101
| 借1-1-276换 | 静态爆破平基石方 软质岩 | 100m3 | 1 |  | 101.35 |  |  |  |  | 101
| 全费用综合单价人、材、机 |  |  |  |  | 1.01 |  |  |  |  | 101
50 | a00001JA0312 | 石方 | m3 | 3878.55 |  |  |  |  | 7408 |  | 98205
| JYT1-88 | 液压锤破碎石方 松石 | m3 | 3878.55 | 1.91 | 25.32 |  |  | 7408 |  | 98205
| 借4-1-183换 | 土质隧道开挖 竖向运土 竖井出土卷扬机提升 ≤25m | 100m3 | 38.79
| 全费用综合单价人、材、机 |  |  |  | 1.91 | 25.32 |  |  | 7408 |  | 98205
51 | 100001JL1504 | 混凝土工作井 | m3 | 2898.59 |  |  |  |  | 344642 |  | 1191089
| JYT12-19换 | 室外混凝土池井 壁板 矩形 [商品砼] | m3 | 2898.59 | 118.9 | 410.92 |  |  | 344642 |  | 1191089
| 全费用综合单价人、材、机 |  |  |  | 118.9 | 410.92 |  |  | 344642 |  | 1191089
52 | 100001JA7211 | 普通钢筋 | t | 171.3 |  |  |  |  | 72364 |  | 749890
| JYT4-91 | 钢筋制作、安装 φ10以外 | t | 171.3 | 422.44 | 4377.64 |  |  | 72364 |  | 749890
| 全费用综合单价人、材、机 |  |  |  | 422.44 | 4377.64 |  |  | 72364 |  | 749890
注：1 如不使用行业建设主管部门发布的计价依据，可不填编制依据。 2 招标文件提供了暂估单价的材料，按暂估的单价填入表内单价栏的“暂估价”栏。 3 材机费=消耗性材料费+机械费。 4 主要材料费不含甲供材。
最高投标限价-4.2
工程量清单全费用综合单价人、材、机计价表
工程名称：01-电缆隧道及配套照明通风消防等 | [9 empty] | 金额单位：元
序号 | 项目编码 (编制依据) | 项目名称 | 计量单位 | 工程量 (数量) | 单价 |  |  |  | 合价
[5 empty] | 人工费 | 材机费 | 主要材料费 |  | 人工费 |  | 材机费 | 主要材料费
[7 empty] | 材料费 | 其中：暂估价 |  |  |  | 材料费 | 其中：暂估价
一 |  | 建筑工程费
53 | 100001JK1314 | 基础垫层 | m3 | 310.4 |  |  |  |  | 27595 |  | 95283
| JYT4-2换 | 现浇混凝土 垫层面积50m2以内 [商品砼] | m3 | 310.4 | 88.9 | 306.97 |  |  | 27595 |  | 95283
| 全费用综合单价人、材、机 |  |  |  | 88.9 | 306.97 |  |  | 27595 |  | 95283
54 | 100001JA8304 | 其他钢结构 | t | 2.5 |  |  |  |  | 304 |  | 923 | 17699
| JYT5-33 | 现场制作金属结构安装 钢平台、钢走道板、钢格栅板 | t | 2.5 | 121.72 | 369.25 | 7079.65 |  | 304 |  | 923 | 17699
| 补充主材018@1 | 钢梯、钢梯护笼等 | t | 2.5 |  |  | 7079.65 |  |  |  |  | 17699
| 全费用综合单价人、材、机 |  |  |  | 121.72 | 369.25 | 7079.65 |  | 304 |  | 923 | 17699
55 | 参031002003004 | 套管 | 个 | 5 | [7 empty] | 1522
| 借10-11-52换 | 柔性防水套管制作 介质管道≤DN300 | 个 | 5 |  |  | 304.43 |  |  |  |  | 1522
| Z17000149@1 | 无缝钢管 | m | 2.12 |  |  | 718 |  |  |  |  | 1522
| 全费用综合单价人、材、机 | [5 empty] | 304.43 |  |  |  |  | 1522
56 | a00001B10102 | 顶管井超深施工措施增加 | 座 | 5 | [6 empty] | 688073
| 补子目8 | 竖井超深施工措施增加 | 座 | 5 |  | 137614.68 |  |  |  |  | 688073
| 全费用综合单价人、材、机 |  |  |  |  | 137614.68 |  |  |  |  | 688073
| c | 三通井5个 | [6 empty] | 29609 |  | 205605
57 | 100001JK1312 | 基础垫层 | m3 | 17 |  |  |  |  | 1238 |  | 5551
| JYT4-3换 | 现浇混凝土 垫层面积50m2以外 [商品砼] | m3 | 17 | 84.28 | 299.41 |  |  | 1433 |  | 5090
| TZJF3 | C20 商品混凝土增加费(泵车) | m3 | 17.07 | -11.4 | 27 |  |  | -195 |  | 461
| 全费用综合单价人、材、机 |  |  |  | 72.83 | 326.51 |  |  | 1238 |  | 5551
注：1 如不使用行业建设主管部门发布的计价依据，可不填编制依据。 2 招标文件提供了暂估单价的材料，按暂估的单价填入表内单价栏的“暂估价”栏。 3 材机费=消耗性材料费+机械费。 4 主要材料费不含甲供材。
最高投标限价-4.2
工程量清单全费用综合单价人、材、机计价表
工程名称：01-电缆隧道及配套照明通风消防等 | [9 empty] | 金额单位：元
序号 | 项目编码 (编制依据) | 项目名称 | 计量单位 | 工程量 (数量) | 单价 |  |  |  | 合价
[5 empty] | 人工费 | 材机费 | 主要材料费 |  | 人工费 |  | 材机费 | 主要材料费
[7 empty] | 材料费 | 其中：暂估价 |  |  |  | 材料费 | 其中：暂估价
一 |  | 建筑工程费
58 | JL2411JA6808 | 混凝土底板 | m3 | 48 |  |  |  |  | 981 |  | 15950
| JYT4-40换 | 现浇混凝土 地下建筑底板 厚300mm以内 [商品砼] | m3 | 48 | 31.93 | 305.04 |  |  | 1533 |  | 14642
| TZJF4 | C35P6 商品混凝土增加费(泵车) | m3 | 48.43 | -11.4 | 27 |  |  | -552 |  | 1308
| 全费用综合单价人、材、机 |  |  |  | 20.43 | 332.29 |  |  | 981 |  | 15950
59 | JL2411JA6907 | 混凝土墙 | m3 | 72 |  |  |  |  | 8151 |  | 35288
| JYT4-45换 | 现浇混凝土 地下建筑墙(壁) 厚400mm以内 复合模板 [商品砼] | m3 | 72 | 124.71 | 462.86 |  |  | 8979 |  | 33326
| TZJF5 | C35P6 商品混凝土增加费(泵车) | m3 | 72.65 | -11.4 | 27 |  |  | -828 |  | 1962
| 全费用综合单价人、材、机 |  |  |  | 113.21 | 490.11 |  |  | 8151 |  | 35288
60 | JL2411JA7006 | 混凝土板 | m3 | 48 |  |  |  |  | 7316 |  | 25258
| JYT4-37换 | 现浇混凝土 平板 复合模板 [商品砼] | m3 | 48 | 163.91 | 498.97 |  |  | 7868 |  | 23951
| TZJF6 | C35P6 商品混凝土增加费(泵车) | m3 | 48.43 | -11.4 | 27 |  |  | -552 |  | 1308
| 全费用综合单价人、材、机 |  |  |  | 152.41 | 526.22 |  |  | 7316 |  | 25258
61 | 100001JA7204 | 普通钢筋 | t | 28.225 |  |  |  |  | 11923 |  | 123559
| JYT4-91 | 钢筋制作、安装 φ10以外 | t | 28.23 | 422.44 | 4377.64 |  |  | 11923 |  | 123559
| 全费用综合单价人、材、机 |  |  |  | 422.44 | 4377.64 |  |  | 11923 |  | 123559
| d | 接头井三座3000x3000 | [6 empty] | 118542 |  | 853634
62 | 100001JK1311 | 基础垫层 | m3 | 57 |  |  |  |  | 4415 |  | 19042
| JYT4-2换 | 现浇混凝土 垫层面积50m2以内 [商品砼] | m3 | 57 | 88.9 | 306.97 |  |  | 5067 |  | 17497
| TZJF10 | C20 商品混凝土增加费(泵车) | m3 | 57.23 | -11.4 | 27 |  |  | -652 |  | 1545
注：1 如不使用行业建设主管部门发布的计价依据，可不填编制依据。 2 招标文件提供了暂估单价的材料，按暂估的单价填入表内单价栏的“暂估价”栏。 3 材机费=消耗性材料费+机械费。 4 主要材料费不含甲供材。
最高投标限价-4.2
工程量清单全费用综合单价人、材、机计价表
工程名称：01-电缆隧道及配套照明通风消防等 | [9 empty] | 金额单位：元
序号 | 项目编码 (编制依据) | 项目名称 | 计量单位 | 工程量 (数量) | 单价 |  |  |  | 合价
[5 empty] | 人工费 | 材机费 | 主要材料费 |  | 人工费 |  | 材机费 | 主要材料费
[7 empty] | 材料费 | 其中：暂估价 |  |  |  | 材料费 | 其中：暂估价
一 |  | 建筑工程费
| 全费用综合单价人、材、机 |  |  |  | 77.45 | 334.07 |  |  | 4415 |  | 19042
63 | JL2411JA6807 | 混凝土底板 | m3 | 175.5 |  |  |  |  | 3585 |  | 58316
| JYT4-40换 | 现浇混凝土 地下建筑底板 厚300mm以内 [商品砼] | m3 | 175.5 | 31.93 | 305.04 |  |  | 5604 |  | 53535
| TZJF7 | C35P6 商品混凝土增加费(泵车) | m3 | 177.08 | -11.4 | 27 |  |  | -2019 |  | 4781
| 全费用综合单价人、材、机 |  |  |  | 20.43 | 332.29 |  |  | 3585 |  | 58316
64 | JL2411JA6906 | 混凝土墙 | m3 | 270 |  |  |  |  | 30566 |  | 132329
| JYT4-45换 | 现浇混凝土 地下建筑墙(壁) 厚400mm以内 复合模板 [商品砼] | m3 | 270 | 124.71 | 462.86 |  |  | 33672 |  | 124972
| TZJF8 | C35P6 商品混凝土增加费(泵车) | m3 | 272.43 | -11.4 | 27 |  |  | -3106 |  | 7356
| 全费用综合单价人、材、机 |  |  |  | 113.21 | 490.11 |  |  | 30566 |  | 132329
65 | JL2411JA7005 | 混凝土板 | m3 | 175.5 |  |  |  |  | 26748 |  | 92351
| JYT4-37换 | 现浇混凝土 平板 复合模板 [商品砼] | m3 | 175.5 | 163.91 | 498.97 |  |  | 28766 |  | 87569
| TZJF9 | C35P6 商品混凝土增加费(泵车) | m3 | 177.08 | -11.4 | 27 |  |  | -2019 |  | 4781
| 全费用综合单价人、材、机 |  |  |  | 152.41 | 526.22 |  |  | 26748 |  | 92351
66 | 100001JA7203 | 普通钢筋 | t | 126.003 |  |  |  |  | 53229 |  | 551596
| JYT4-91 | 钢筋制作、安装 φ10以外 | t | 126 | 422.44 | 4377.64 |  |  | 53229 |  | 551596
| 全费用综合单价人、材、机 |  |  |  | 422.44 | 4377.64 |  |  | 53229 |  | 551596
| e | 通风进24座 | [6 empty] | 202148 |  | 662502
67 | JL2411JA6908 | 混凝土墙 | m3 | 498 |  |  |  |  | 164931 |  | 276831
| JYT4-48换 | 现浇混凝土 电缆、通风竖井 [商品砼] | m3 | 498 | 342.69 | 528.64 |  |  | 170660 |  | 263263
注：1 如不使用行业建设主管部门发布的计价依据，可不填编制依据。 2 招标文件提供了暂估单价的材料，按暂估的单价填入表内单价栏的“暂估价”栏。 3 材机费=消耗性材料费+机械费。 4 主要材料费不含甲供材。
最高投标限价-4.2
工程量清单全费用综合单价人、材、机计价表
工程名称：01-电缆隧道及配套照明通风消防等 | [9 empty] | 金额单位：元
序号 | 项目编码 (编制依据) | 项目名称 | 计量单位 | 工程量 (数量) | 单价 |  |  |  | 合价
[5 empty] | 人工费 | 材机费 | 主要材料费 |  | 人工费 |  | 材机费 | 主要材料费
[7 empty] | 材料费 | 其中：暂估价 |  |  |  | 材料费 | 其中：暂估价
一 |  | 建筑工程费
| TZJF1 | C35P6 商品混凝土增加费(泵车) | m3 | 502.48 | -11.4 | 27 |  |  | -5728 |  | 13567
| 全费用综合单价人、材、机 |  |  |  | 331.19 | 555.89 |  |  | 164931 |  | 276831
68 | 100001JA7205 | 普通钢筋 | t | 88.1 |  |  |  |  | 37217 |  | 385670
| JYT4-91 | 钢筋制作、安装 φ10以外 | t | 88.1 | 422.44 | 4377.64 |  |  | 37217 |  | 385670
| 全费用综合单价人、材、机 |  |  |  | 422.44 | 4377.64 |  |  | 37217 |  | 385670
| f | 人孔井53处 | [6 empty] | 110289 |  | 376563 | 150089
69 | JL2411JA6909 | 混凝土墙 | m3 | 259.7 |  |  |  |  | 86009 |  | 144364
| JYT4-48换 | 现浇混凝土 电缆、通风竖井 [商品砼] | m3 | 259.7 | 342.69 | 528.64 |  |  | 88997 |  | 137288
| TZJF2 | C35P6 商品混凝土增加费(泵车) | m3 | 262.04 | -11.4 | 27 |  |  | -2987 |  | 7075
| 全费用综合单价人、材、机 |  |  |  | 331.19 | 555.89 |  |  | 86009 |  | 144364
70 | 100001JA7208 | 普通钢筋 | t | 45.845 |  |  |  |  | 19367 |  | 200693
| JYT4-91 | 钢筋制作、安装 φ10以外 | t | 45.85 | 422.44 | 4377.64 |  |  | 19367 |  | 200693
| 全费用综合单价人、材、机 |  |  |  | 422.44 | 4377.64 |  |  | 19367 |  | 200693
71 | 100001JA8303 | 其他钢结构 | t | 21.2 |  |  |  |  | 2580 |  | 7828 | 150089
| JYT5-33 | 现场制作金属结构安装 钢平台、钢走道板、钢格栅板 | t | 21.2 | 121.72 | 369.25 | 7079.65 |  | 2580 |  | 7828 | 150089
| 补充主材018@1 | 钢梯、钢梯护笼等 | t | 21.2 |  |  | 7079.65 |  |  |  |  | 150088
| 全费用综合单价人、材、机 |  |  |  | 121.72 | 369.25 | 7079.65 |  | 2580 |  | 7828 | 150089
72 | 参010512008001 | 沟盖板、井盖板、井圈 | 套 | 5 |  |  |  |  | 220 |  | 1034
| JYT3-12换 | 重型铸铁井盖 [商品砼] | 套 | 5 | 44.7 | 205.11 |  |  | 224 |  | 1026
注：1 如不使用行业建设主管部门发布的计价依据，可不填编制依据。 2 招标文件提供了暂估单价的材料，按暂估的单价填入表内单价栏的“暂估价”栏。 3 材机费=消耗性材料费+机械费。 4 主要材料费不含甲供材。
最高投标限价-4.2
工程量清单全费用综合单价人、材、机计价表
工程名称：01-电缆隧道及配套照明通风消防等 | [9 empty] | 金额单位：元
序号 | 项目编码 (编制依据) | 项目名称 | 计量单位 | 工程量 (数量) | 单价 |  |  |  | 合价
[5 empty] | 人工费 | 材机费 | 主要材料费 |  | 人工费 |  | 材机费 | 主要材料费
[7 empty] | 材料费 | 其中：暂估价 |  |  |  | 材料费 | 其中：暂估价
一 |  | 建筑工程费
| TZJF28 | C20 商品混凝土增加费(泵车) | m3 | 0.31 | -11.4 | 27 |  |  | -3 |  | 8
| 全费用综合单价人、材、机 |  |  |  | 44 | 206.76 |  |  | 220 |  | 1034
73 | 参010512008002 | 沟盖板、井盖板、井圈 | 套 | 48 |  |  |  |  | 2112 |  | 9924
| JYT3-12换 | 轻型铸铁井盖 [商品砼] | 套 | 48 | 44.7 | 205.11 |  |  | 2146 |  | 9845
| TZJF19 | C20 商品混凝土增加费(泵车) | m3 | 2.93 | -11.4 | 27 |  |  | -33 |  | 79
| 全费用综合单价人、材、机 |  |  |  | 44 | 206.76 |  |  | 2112 |  | 9924
74 | 100001B10104 | 拉环 | 套 | 106 | [6 empty] | 12720
| 补子目4 | 拉环 | 套 | 106 |  | 120 |  |  |  |  | 12720
| 全费用综合单价人、材、机 |  |  |  |  | 120 |  |  |  |  | 12720
| JL2411-08 | 顶管拖管 | [6 empty] | 5020 |  | 6775588 | 88341
75 | 100001JL1801 | 管道顶进 | m | 80 | [6 empty] | 2348624
| 补子目2 | 岩石地质顶管综合价 | m | 80 |  | 29357.8 |  |  |  |  | 2348624
| 全费用综合单价人、材、机 |  |  |  |  | 29357.8 |  |  |  |  | 2348624
76 | 100001JL1802 | 管道顶进 | m | 180 | [6 empty] | 4128440
| 补子目2 | 一般地质顶管综合价 | m | 180 |  | 22935.78 |  |  |  |  | 4128440
| 全费用综合单价人、材、机 |  |  |  |  | 22935.78 |  |  |  |  | 4128440
77 | 100001JL1901 | 拖管 | m | 70 |  |  |  |  | 5020 |  | 298523 | 88341
| 补子目2 | 拖管施工 | m | 70 |  | 4220.18 |  |  |  |  | 295413
| JYL1-75 | 电缆管敷设 | m | 630 | 6.52 | 4.04 | 123.89 |  | 4108 |  | 2545 | 78051
| JYL1-75 | 电缆管敷设 | m | 140 | 6.52 | 4.04 | 73.5 |  | 913 |  | 566 | 10290
| 补充主材013@1 | MPP管 | m | 630 |  |  | 123.89 |  |  |  |  | 78053
| 补充主材014@1 | MPP管 | m | 140 |  |  | 73.5 |  |  |  |  | 10291
注：1 如不使用行业建设主管部门发布的计价依据，可不填编制依据。 2 招标文件提供了暂估单价的材料，按暂估的单价填入表内单价栏的“暂估价”栏。 3 材机费=消耗性材料费+机械费。 4 主要材料费不含甲供材。
最高投标限价-4.2
工程量清单全费用综合单价人、材、机计价表
工程名称：01-电缆隧道及配套照明通风消防等 | [9 empty] | 金额单位：元
序号 | 项目编码 (编制依据) | 项目名称 | 计量单位 | 工程量 (数量) | 单价 |  |  |  | 合价
[5 empty] | 人工费 | 材机费 | 主要材料费 |  | 人工费 |  | 材机费 | 主要材料费
[7 empty] | 材料费 | 其中：暂估价 |  |  |  | 材料费 | 其中：暂估价
一 |  | 建筑工程费
| 全费用综合单价人、材、机 |  |  |  | 71.72 | 4264.62 | 1262.01 |  | 5020 |  | 298523 | 88341
| JL2421 | 隧道辅助 | [6 empty] | 182111 |  | 328710 | 2400793
|  | 低压配电 | [6 empty] | 140525 |  | 275599 | 2227262
|  | 土建部分 | [6 empty] | 63480 |  | 81294 | 381185
78 | 100001JA1301 | 设备基础 | 座 | 2 |  |  |  |  | 1736 |  | 6947
| JYT4-1换 | 现浇混凝土 垫层面积10m2以内 [商品砼] | m3 | 0.87 | 93.5 | 316.3 |  |  | 81 |  | 275
| JYT3-9换 | 砖地沟 [商品砂浆] | m3 | 15.98 | 78 | 325.8 |  |  | 1246 |  | 5205
| JYT4-36换 | 现浇混凝土 平板 组合模板 [商品砼] | m3 | 1.74 | 185.74 | 439.31 |  |  | 323 |  | 764
| JYT4-11换 | 现浇混凝土 箱形基础 [商品砼] | m3 | 1.74 | 77.86 | 335.96 |  |  | 135 |  | 585
| TZJF23 | C15 商品混凝土增加费(泵车) | m3 | 0.87 | -11.4 | 27 |  |  | -10 |  | 24
| TZJF24 | C25 商品混凝土增加费(泵车) | m3 | 1.76 | -11.4 | 27 |  |  | -20 |  | 47
| TZJF25 | C25 商品混凝土增加费(泵车) | m3 | 1.76 | -11.4 | 27 |  |  | -20 |  | 47
| 全费用综合单价人、材、机 |  |  |  | 868.05 | 3473.61 |  |  | 1736 |  | 6947
79 | 100001JA1303 | 设备基础 | 座 | 2 |  |  |  |  | 1736 |  | 6947
| JYT4-1换 | 现浇混凝土 垫层面积10m2以内 [商品砼] | m3 | 0.87 | 93.5 | 316.3 |  |  | 81 |  | 275
| JYT3-9换 | 砖地沟 [商品砂浆] | m3 | 15.98 | 78 | 325.8 |  |  | 1246 |  | 5205
| JYT4-36换 | 现浇混凝土 平板 组合模板 [商品砼] | m3 | 1.74 | 185.74 | 439.31 |  |  | 323 |  | 764
| JYT4-11换 | 现浇混凝土 箱形基础 [商品砼] | m3 | 1.74 | 77.86 | 335.96 |  |  | 135 |  | 585
| TZJF20 | C15 商品混凝土增加费(泵车) | m3 | 0.87 | -11.4 | 27 |  |  | -10 |  | 24
注：1 如不使用行业建设主管部门发布的计价依据，可不填编制依据。 2 招标文件提供了暂估单价的材料，按暂估的单价填入表内单价栏的“暂估价”栏。 3 材机费=消耗性材料费+机械费。 4 主要材料费不含甲供材。
最高投标限价-4.2
工程量清单全费用综合单价人、材、机计价表
工程名称：01-电缆隧道及配套照明通风消防等 | [9 empty] | 金额单位：元
序号 | 项目编码 (编制依据) | 项目名称 | 计量单位 | 工程量 (数量) | 单价 |  |  |  | 合价
[5 empty] | 人工费 | 材机费 | 主要材料费 |  | 人工费 |  | 材机费 | 主要材料费
[7 empty] | 材料费 | 其中：暂估价 |  |  |  | 材料费 | 其中：暂估价
一 |  | 建筑工程费
| TZJF21 | C25 商品混凝土增加费(泵车) | m3 | 1.76 | -11.4 | 27 |  |  | -20 |  | 47
| TZJF22 | C25 商品混凝土增加费(泵车) | m3 | 1.76 | -11.4 | 27 |  |  | -20 |  | 47
| 全费用综合单价人、材、机 |  |  |  | 868.05 | 3473.61 |  |  | 1736 |  | 6947
80 | 100001JL2201 | 围栏 | m2 | 83.16 |  |  |  |  | 2823 |  | 12320
| JYT5-15 | 钢结构栏杆 型钢为主 | t | 2.49 | 1131.57 | 4938.53 |  |  | 2823 |  | 12321
| 全费用综合单价人、材、机 |  |  |  | 33.95 | 148.15 |  |  | 2823 |  | 12320
81 | 100001JL1701 | 电缆保护管 | m | 604 |  |  |  |  | 11814 |  | 7320 | 172140
| JYL1-75 | 电缆管敷设 | m | 1812 | 6.52 | 4.04 | 95 |  | 11814 |  | 7320 | 172140
| 补充主材012@1 | MPP管 | m | 1812 |  |  | 95 |  |  |  |  | 172140
| 全费用综合单价人、材、机 |  |  |  | 19.56 | 12.12 | 285 |  | 11814 |  | 7320 | 172140
82 | 100001JL1601 | 排管浇筑 | m3 | 362 |  |  |  |  | 21282 |  | 9017 | 172214
| JYL1-71换 | 排管浇制 单层 采用商品混凝土 人工*0.75,机械*0.3 | m3 | 362 | 58.79 | 24.91 | 475.73 |  | 21282 |  | 9017 | 172214
| 补充主材022@1 | 排管浇筑砼主材 | m3 | 362 |  |  | 475.73 |  |  |  |  | 172214
| 全费用综合单价人、材、机 |  |  |  | 58.79 | 24.91 | 475.73 |  | 21282 |  | 9017 | 172214
83 | 100001JL1503 | 混凝土工作井 | m3 | 44.35 |  |  |  |  | 15657 |  | 12270 | 36830
| JYL1-61 | 工井浇制 直线 | m3 | 44.35 | 324.59 | 246.84 | 581.8 |  | 14396 |  | 10948 | 25804
| JYL1-76 | 一般钢筋制作、安装 | t | 2.8 | 450.28 | 472.3 | 3938.05 |  | 1261 |  | 1322 | 11027
| 补充主材023@1 | 混凝土井主材 | m3 | 44.35 |  |  | 446.6 |  |  |  |  | 19808
| 补充主材024@1 | 工井井盖 | 套 | 8 |  |  | 749.44 |  |  |  |  | 5996
| 补充主材025@1 | 工井铁件 | t | 2.8 |  |  | 3938.05 |  |  |  |  | 11027
| 全费用综合单价人、材、机 |  |  |  | 353.03 | 276.67 | 830.45 |  | 15657 |  | 12270 | 36830
注：1 如不使用行业建设主管部门发布的计价依据，可不填编制依据。 2 招标文件提供了暂估单价的材料，按暂估的单价填入表内单价栏的“暂估价”栏。 3 材机费=消耗性材料费+机械费。 4 主要材料费不含甲供材。
最高投标限价-4.2
工程量清单全费用综合单价人、材、机计价表
工程名称：01-电缆隧道及配套照明通风消防等 | [9 empty] | 金额单位：元
序号 | 项目编码 (编制依据) | 项目名称 | 计量单位 | 工程量 (数量) | 单价 |  |  |  | 合价
[5 empty] | 人工费 | 材机费 | 主要材料费 |  | 人工费 |  | 材机费 | 主要材料费
[7 empty] | 材料费 | 其中：暂估价 |  |  |  | 材料费 | 其中：暂估价
一 |  | 建筑工程费
84 | 100001JL0101 | 沟槽挖方及回填 | m3 | 1264.8 |  |  |  |  | 4794 |  | 11459
| JYL1-22 | 电缆沟、槽、坑机械挖方及回填 机械开挖 土方 | m3 | 1264.8 | 3.79 | 9.06 |  |  | 4794 |  | 11459
| 全费用综合单价人、材、机 |  |  |  | 3.79 | 9.06 |  |  | 4794 |  | 11459
85 | 100001JL0201 | 工井挖方及回填 | m3 | 204 |  |  |  |  | 773 |  | 1848
| JYL1-22 | 电缆沟、槽、坑机械挖方及回填 机械开挖 土方 | m3 | 204 | 3.79 | 9.06 |  |  | 773 |  | 1848
| 全费用综合单价人、材、机 |  |  |  | 3.79 | 9.06 |  |  | 773 |  | 1848
86 | 100001JL0401 | 开挖路面 | m2 | 300 |  |  |  |  | 2865 |  | 13164
| JYL1-30 | 沥青混凝土路面 厚度(mm) 250以内 | m2 | 300 | 9.55 | 43.88 |  |  | 2865 |  | 13164
| 全费用综合单价人、材、机 |  |  |  | 9.55 | 43.88 |  |  | 2865 |  | 13164
|  | 10KV部分 | [6 empty] | 11013 |  | 5909 | 203682
87 | 参100001PC0301 | 组合式环网柜成套装置 | 座 | 2 |  |  |  |  | 1765 |  | 1794
| 借PD2-15 | 10kV环网柜成套装置 开关间隔单元 五位 | 座 | 2 | 882.56 | 897.02 |  |  | 1765 |  | 1794
| 全费用综合单价人、材、机 |  |  |  | 882.56 | 897.02 |  |  | 1765 |  | 1794
88 | 100001JC7605 | 1kV及以下电力电缆 | m | 1232 |  |  |  |  | 3087 |  | 2130 | 196763
| JYD7-38 | 电缆敷设及试验 截面(mm2以内) 120 | 100m | 12.32 | 250.55 | 173.26 | 15970.53 |  | 3087 |  | 2135 | 196757
| 补充主材069 | ZC-YJV22-8.7/15-3×70 | m | 1262.8 |  |  | 155.81 |  |  |  |  | 196757
| 全费用综合单价人、材、机 |  |  |  | 2.51 | 1.73 | 159.71 |  | 3087 |  | 2130 | 196763
89 | 100001JC7701 | 1kV以上电力电缆头 | 套 | 4 |  |  |  |  | 311 |  | 386 | 1840
| JYD7-70 | 户内辐射交联热(冷)收缩电力电缆 | 个 | 4 | 77.66 | 96.43 | 460 |  | 311 |  | 386 | 1840
注：1 如不使用行业建设主管部门发布的计价依据，可不填编制依据。 2 招标文件提供了暂估单价的材料，按暂估的单价填入表内单价栏的“暂估价”栏。 3 材机费=消耗性材料费+机械费。 4 主要材料费不含甲供材。
最高投标限价-4.2
工程量清单全费用综合单价人、材、机计价表
工程名称：01-电缆隧道及配套照明通风消防等 | [9 empty] | 金额单位：元
序号 | 项目编码 (编制依据) | 项目名称 | 计量单位 | 工程量 (数量) | 单价 |  |  |  | 合价
[5 empty] | 人工费 | 材机费 | 主要材料费 |  | 人工费 |  | 材机费 | 主要材料费
[7 empty] | 材料费 | 其中：暂估价 |  |  |  | 材料费 | 其中：暂估价
一 |  | 建筑工程费
终端头制作安装 20kV截面(mm2) 120
| 补充主材070 | 10kV 冷缩终端，铜，3*70，户内 | 个 | 4 |  |  | 460 |  |  |  |  | 1840
| 全费用综合单价人、材、机 |  |  |  | 77.66 | 96.43 | 460 |  | 311 |  | 386 | 1840
90 | 100001JC8301 | 接地极 | 根 | 40 |  |  |  |  | 706 |  | 430 | 2124
| JYD8-3 | 角钢接地极 普通土 | 根 | 40 | 17.65 | 10.74 | 53.1 |  | 706 |  | 430 | 2124
| 补充主材029@1 | 接地极 | 根 | 40 |  |  | 53.1 |  |  |  |  | 2124
| 全费用综合单价人、材、机 |  |  |  | 17.65 | 10.74 | 53.1 |  | 706 |  | 430 | 2124
91 | 100001JC8401 | 接地母线 | m | 192 |  |  |  |  | 3827 |  | 887 | 2331
| JYD8-12 | 户外接地母线敷设 接地母线 扁钢 60×10以内 | 100m | 1.92 | 1993.05 | 462.1 | 1214.16 |  | 3827 |  | 887 | 2331
| 补充主材030@1 | 接地母线 | m | 192 |  |  | 12.14 |  |  |  |  | 2331
| 全费用综合单价人、材、机 |  |  |  | 19.93 | 4.62 | 12.14 |  | 3827 |  | 887 | 2331
92 | 100001JC8402 | 接地母线 | m | 80 |  |  |  |  | 1167 |  | 257 | 625
| JYD8-11 | 户外接地母线敷设 接地母线 扁钢 40×4以内 | 100m | 0.8 | 1458.59 | 321.91 | 780.53 |  | 1167 |  | 258 | 624
| 补充主材031@1 | 接地母线 | m | 80 |  |  | 7.81 |  |  |  |  | 624
| 全费用综合单价人、材、机 |  |  |  | 14.59 | 3.22 | 7.81 |  | 1167 |  | 257 | 625
93 | 100001JC8501 | 构架接地引下线 | 处 | 12 |  |  |  |  | 151 |  | 24
| JYD8-19 | 户外接地母线敷设 接地母线 接地跨接线 | 处 | 12 | 12.61 | 2.02 |  |  | 151 |  | 24
| 全费用综合单价人、材、机 |  |  |  | 12.61 | 2.02 |  |  | 151 |  | 24
|  | 0.4KV部分 | [6 empty] | 66031 |  | 188396 | 1642395
注：1 如不使用行业建设主管部门发布的计价依据，可不填编制依据。 2 招标文件提供了暂估单价的材料，按暂估的单价填入表内单价栏的“暂估价”栏。 3 材机费=消耗性材料费+机械费。 4 主要材料费不含甲供材。
最高投标限价-4.2
工程量清单全费用综合单价人、材、机计价表
工程名称：01-电缆隧道及配套照明通风消防等 | [9 empty] | 金额单位：元
序号 | 项目编码 (编制依据) | 项目名称 | 计量单位 | 工程量 (数量) | 单价 |  |  |  | 合价
[5 empty] | 人工费 | 材机费 | 主要材料费 |  | 人工费 |  | 材机费 | 主要材料费
[7 empty] | 材料费 | 其中：暂估价 |  |  |  | 材料费 | 其中：暂估价
一 |  | 建筑工程费
94 | 100001JC0101 | 变压器 | 座 | 2 |  |  |  |  | 1412 |  | 1764
| JYD1-77 | 35kV以下组合型成套箱式变电站安装 变压器容量(kVA以下) 200 | 座 | 2 | 706.02 | 882.04 |  |  | 1412 |  | 1764
| 全费用综合单价人、材、机 |  |  |  | 706.02 | 882.04 |  |  | 1412 |  | 1764
95 | 100001JC7101 | 端子箱 | 台 | 11 |  |  |  |  | 1285 |  | 472 | 37400
| JYD5-74 | 低压电器设备安装 动力箱(综合) | 台 | 11 | 116.85 | 42.92 | 3400 |  | 1285 |  | 472 | 37400
| 补充主材060 | 动力配电箱 | 台 | 11 |  |  | 3400 |  |  |  |  | 37400
| 全费用综合单价人、材、机 |  |  |  | 116.85 | 42.92 | 3400 |  | 1285 |  | 472 | 37400
96 | 100001JC7102 | 端子箱 | 台 | 11 |  |  |  |  | 1174 |  | 431 | 14960
| JYD5-75 | 低压电器设备安装 照明箱 | 台 | 11 | 106.74 | 39.15 | 1360 |  | 1174 |  | 431 | 14960
| 补充主材061 | 照明配电箱 | 台 | 11 |  |  | 1360 |  |  |  |  | 14960
| 全费用综合单价人、材、机 |  |  |  | 106.74 | 39.15 | 1360 |  | 1174 |  | 431 | 14960
97 | 100001JC7103 | 端子箱 | 台 | 11 |  |  |  |  | 1174 |  | 431 | 12100
| JYD5-75 | 低压电器设备安装 照明箱 | 台 | 11 | 106.74 | 39.15 | 1100 |  | 1174 |  | 431 | 12100
| 补充主材061@1 | 应急照明配电箱 | 台 | 11 |  |  | 1100 |  |  |  |  | 12100
| 全费用综合单价人、材、机 |  |  |  | 106.74 | 39.15 | 1100 |  | 1174 |  | 431 | 12100
98 | 100001JL4001 | 电缆分支箱 | 台 | 44 |  |  |  |  | 2696 |  | 2645 | 17600
| JYL4-56 | 电缆配套设备安装 电缆分支箱 1kV | 台 | 44 | 61.28 | 60.11 | 400 |  | 2696 |  | 2645 | 17600
| 补充主材062 | 插座箱 | 台 | 44 |  |  | 400 |  |  |  |  | 17600
| 全费用综合单价人、材、机 |  |  |  | 61.28 | 60.11 | 400 |  | 2696 |  | 2645 | 17600
99 | 100001JL4002 | 电缆分支箱 | 台 | 10 |  |  |  |  | 613 |  | 601 | 2000
| JYL4-56 | 电缆配套设备安装 电缆分支箱 1kV | 台 | 10 | 61.28 | 60.11 | 200 |  | 613 |  | 601 | 2000
注：1 如不使用行业建设主管部门发布的计价依据，可不填编制依据。 2 招标文件提供了暂估单价的材料，按暂估的单价填入表内单价栏的“暂估价”栏。 3 材机费=消耗性材料费+机械费。 4 主要材料费不含甲供材。
最高投标限价-4.2
工程量清单全费用综合单价人、材、机计价表
工程名称：01-电缆隧道及配套照明通风消防等 | [9 empty] | 金额单位：元
序号 | 项目编码 (编制依据) | 项目名称 | 计量单位 | 工程量 (数量) | 单价 |  |  |  | 合价
[5 empty] | 人工费 | 材机费 | 主要材料费 |  | 人工费 |  | 材机费 | 主要材料费
[7 empty] | 材料费 | 其中：暂估价 |  |  |  | 材料费 | 其中：暂估价
一 |  | 建筑工程费
| 补充主材062@2 | 排水泵插座箱 | 台 | 10 |  |  | 200 |  |  |  |  | 2000
| 全费用综合单价人、材、机 |  |  |  | 61.28 | 60.11 | 200 |  | 613 |  | 601 | 2000
100 | 100001JB5501 | 成套灯具 | 套 | 400 |  |  |  |  | 17956 |  | 82136
| JYT16-99 | 地道、隧道灯具 吸顶式密封型 | 套 | 400 | 44.89 | 205.34 |  |  | 17956 |  | 82136
| 全费用综合单价人、材、机 |  |  |  | 44.89 | 205.34 |  |  | 17956 |  | 82136
101 | 100001JB5502 | 成套灯具 | 套 | 140 |  |  |  |  | 2296 |  | 29859
| JYT16-96 | 标志、诱导灯具 墙壁式 | 套 | 140 | 16.4 | 213.28 |  |  | 2296 |  | 29859
| 全费用综合单价人、材、机 |  |  |  | 16.4 | 213.28 |  |  | 2296 |  | 29859
102 | 100001JB5503 | 成套灯具 | 套 | 140 |  |  |  |  | 2296 |  | 29859
| JYT16-96 | 标志、诱导灯具 墙壁式 | 套 | 140 | 16.4 | 213.28 |  |  | 2296 |  | 29859
| 全费用综合单价人、材、机 |  |  |  | 16.4 | 213.28 |  |  | 2296 |  | 29859
103 | 100001JL4003 | 电缆分支箱 | 台 | 20 |  |  |  |  | 1226 |  | 1202 | 24000
| JYL4-56 | 电缆配套设备安装 电缆分支箱 1kV | 台 | 20 | 61.28 | 60.11 | 1200 |  | 1226 |  | 1202 | 24000
| 补充主材062@3 | 双控按钮箱 | 台 | 20 |  |  | 1200 |  |  |  |  | 24000
| 全费用综合单价人、材、机 |  |  |  | 61.28 | 60.11 | 1200 |  | 1226 |  | 1202 | 24000
104 | 100001JC7606 | 1kV及以下电力电缆 | m | 4800 |  |  |  |  | 12244 |  | 9179 | 1259520
| JYD7-38 | 电缆敷设及试验 截面(mm2以内) 120 | 100m | 48 | 250.55 | 173.26 | 26240 |  | 12026 |  | 8316 | 1259520
| JYD7-60 | 户内干包式电力电缆终端头制作安装 1kV以下截面(mm2以下) 120 | 个 | 8 | 27.23 | 104.87 |  |  | 218 |  | 839
| 补充主材063@2 | NH-YJV-3*95+2*50 | m | 4920 |  |  | 256 |  |  |  |  | 1259520
| 全费用综合单价人、材、机 |  |  |  | 2.55 | 1.91 | 262.4 |  | 12244 |  | 9179 | 1259520
注：1 如不使用行业建设主管部门发布的计价依据，可不填编制依据。 2 招标文件提供了暂估单价的材料，按暂估的单价填入表内单价栏的“暂估价”栏。 3 材机费=消耗性材料费+机械费。 4 主要材料费不含甲供材。
最高投标限价-4.2
工程量清单全费用综合单价人、材、机计价表
工程名称：01-电缆隧道及配套照明通风消防等 | [9 empty] | 金额单位：元
序号 | 项目编码 (编制依据) | 项目名称 | 计量单位 | 工程量 (数量) | 单价 |  |  |  | 合价
[5 empty] | 人工费 | 材机费 | 主要材料费 |  | 人工费 |  | 材机费 | 主要材料费
[7 empty] | 材料费 | 其中：暂估价 |  |  |  | 材料费 | 其中：暂估价
一 |  | 建筑工程费
105 | 100001JC7607 | 1kV及以下电力电缆 | m | 110 |  |  |  |  | 548 |  | 1239 | 17361
| JYD7-38 | 电缆敷设及试验 截面(mm2以内) 120 | 100m | 1.1 | 250.55 | 173.26 | 15783.19 |  | 276 |  | 191 | 17362
| JYD7-60 | 户内干包式电力电缆终端头制作安装 1kV以下截面(mm2以下) 120 | 个 | 10 | 27.23 | 104.87 |  |  | 272 |  | 1049
| 补充主材064@2 | NHYJV-4x50+1x25 | m | 112.75 |  |  | 153.98 |  |  |  |  | 17362
| 全费用综合单价人、材、机 |  |  |  | 4.98 | 11.26 | 157.83 |  | 548 |  | 1239 | 17361
106 | 100001JC7608 | 1kV及以下电力电缆 | m | 6000 |  |  |  |  | 10013 |  | 4526 | 250380
| JYD7-36 | 电缆敷设及试验 截面(mm2以内) 10 | 100m | 60 | 166.89 | 75.77 | 4172.57 |  | 10013 |  | 4546 | 250354
| 补充主材065 | NH-YJV-5*10 | m | 6150 |  |  | 40.71 |  |  |  |  | 250354
| 全费用综合单价人、材、机 |  |  |  | 1.67 | 0.75 | 41.73 |  | 10013 |  | 4526 | 250380
107 | 100001JC7609 | 1kV及以下电力电缆 | m | 600 |  |  |  |  | 1001 |  | 453 | 7074
| JYD7-36 | 电缆敷设及试验 截面(mm2以内) 10 | 100m | 6 | 166.89 | 75.77 | 1179.2 |  | 1001 |  | 455 | 7075
| 补充主材066 | NH-YJV-3*4 | m | 615 |  |  | 11.5 |  |  |  |  | 7075
| 全费用综合单价人、材、机 |  |  |  | 1.67 | 0.75 | 11.79 |  | 1001 |  | 453 | 7074
108 | 100001JB5701 | 电气配线 | m | 4000 |  |  |  |  | 1920 |  | 10360
| JYT16-47 | 铜芯导线 管内穿线 4mm2 | m单线 | 4000 | 0.48 | 2.59 |  |  | 1920 |  | 10360
| 全费用综合单价人、材、机 |  |  |  | 0.48 | 2.59 |  |  | 1920 |  | 10360
109 | 100001JB5702 | 电气配线 | m | 4000 |  |  |  |  | 2680 |  | 7840
| JYT16-46 | 铜芯导线 管内穿线 2.5mm2 | m单线 | 4000 | 0.67 | 1.96 |  |  | 2680 |  | 7840
| 全费用综合单价人、材、机 |  |  |  | 0.67 | 1.96 |  |  | 2680 |  | 7840
110 | 100001JB5601 | 电气配管 | m | 800 |  |  |  |  | 5496 |  | 5400
注：1 如不使用行业建设主管部门发布的计价依据，可不填编制依据。 2 招标文件提供了暂估单价的材料，按暂估的单价填入表内单价栏的“暂估价”栏。 3 材机费=消耗性材料费+机械费。 4 主要材料费不含甲供材。
最高投标限价-4.2
工程量清单全费用综合单价人、材、机计价表
工程名称：01-电缆隧道及配套照明通风消防等 | [9 empty] | 金额单位：元
序号 | 项目编码 (编制依据) | 项目名称 | 计量单位 | 工程量 (数量) | 单价 |  |  |  | 合价
[5 empty] | 人工费 | 材机费 | 主要材料费 |  | 人工费 |  | 材机费 | 主要材料费
[7 empty] | 材料费 | 其中：暂估价 |  |  |  | 材料费 | 其中：暂估价
一 |  | 建筑工程费
| JYT16-27 | 塑料管明敷设-砖、混凝土结构 塑料管 DN25 | m | 800 | 6.87 | 6.75 |  |  | 5496 |  | 5400
| 全费用综合单价人、材、机 |  |  |  | 6.87 | 6.75 |  |  | 5496 |  | 5400
|  | 通风工程 | [6 empty] | 8715 |  | 1031 | 63301
111 | 100001JB4801 | 风管阀门 | 个 | 13 |  |  |  |  | 525 |  | 50 | 8628
| JYT18-52 | 调节阀安装 空气加热器旁通阀 | 个 | 13 | 40.42 | 3.88 | 663.72 |  | 525 |  | 50 | 8628
| 补充主材006@1 | 防烟防火阀 | 个 | 13 |  |  | 663.72 |  |  |  |  | 8628
| 全费用综合单价人、材、机 |  |  |  | 40.42 | 3.88 | 663.72 |  | 525 |  | 50 | 8628
112 | 100001JB4802 | 风管阀门 | 个 | 13 |  |  |  |  | 525 |  | 50 | 4142
| JYT18-52 | 调节阀安装 空气加热器旁通阀 | 个 | 13 | 40.42 | 3.88 | 318.58 |  | 525 |  | 50 | 4142
| 补充主材006@2 | 防烟防火阀 | 个 | 13 |  |  | 318.58 |  |  |  |  | 4142
| 全费用综合单价人、材、机 |  |  |  | 40.42 | 3.88 | 318.58 |  | 525 |  | 50 | 4142
113 | 100001JB5001 | 风口 | 个 | 108 |  |  |  |  | 2848 |  | 532 | 36318
| JYT18-122 | 风口安装 钢百叶窗 框内面积 S=1m2 | 个 | 108 | 26.37 | 4.93 | 336.28 |  | 2848 |  | 532 | 36318
| 补充主材007@1 | 不锈钢防雨百叶 | 个 | 108 |  |  | 336.28 |  |  |  |  | 36319
| 全费用综合单价人、材、机 |  |  |  | 26.37 | 4.93 | 336.28 |  | 2848 |  | 532 | 36318
114 | 100001JB5202 | 通风、空调设备安装 | 台 | 1 |  |  |  |  | 401 |  | 33 | 708
| JYT18-140 | 离心式通风机安装 ≤19300m3/h | 台 | 1 | 401.32 | 33.1 | 707.96 |  | 401 |  | 33 | 708
| 补充主材009@1 | 排风机 | 台 | 1 |  |  | 707.96 |  |  |  |  | 708
| 全费用综合单价人、材、机 |  |  |  | 401.32 | 33.1 | 707.96 |  | 401 |  | 33 | 708
115 | 100001JB5201 | 通风、空调设备安装 | 台 | 10 |  |  |  |  | 4013 |  | 331 | 11947
注：1 如不使用行业建设主管部门发布的计价依据，可不填编制依据。 2 招标文件提供了暂估单价的材料，按暂估的单价填入表内单价栏的“暂估价”栏。 3 材机费=消耗性材料费+机械费。 4 主要材料费不含甲供材。
最高投标限价-4.2
工程量清单全费用综合单价人、材、机计价表
工程名称：01-电缆隧道及配套照明通风消防等 | [9 empty] | 金额单位：元
序号 | 项目编码 (编制依据) | 项目名称 | 计量单位 | 工程量 (数量) | 单价 |  |  |  | 合价
[5 empty] | 人工费 | 材机费 | 主要材料费 |  | 人工费 |  | 材机费 | 主要材料费
[7 empty] | 材料费 | 其中：暂估价 |  |  |  | 材料费 | 其中：暂估价
一 |  | 建筑工程费
| JYT18-140 | 离心式通风机安装 ≤19300m3/h | 台 | 10 | 401.32 | 33.1 | 1194.69 |  | 4013 |  | 331 | 11947
| 补充主材008@1 | 排风机 | 台 | 10 |  |  | 1194.69 |  |  |  |  | 11947
| 全费用综合单价人、材、机 |  |  |  | 401.32 | 33.1 | 1194.69 |  | 4013 |  | 331 | 11947
116 | 100001JB5203 | 通风、空调设备安装 | 台 | 1 |  |  |  |  | 401 |  | 33 | 1558
| JYT18-140 | 离心式通风机安装 ≤19300m3/h | 台 | 1 | 401.32 | 33.1 | 1557.52 |  | 401 |  | 33 | 1558
| 补充主材010@1 | 排风机 | 台 | 1 |  |  | 1557.52 |  |  |  |  | 1558
| 全费用综合单价人、材、机 |  |  |  | 401.32 | 33.1 | 1557.52 |  | 401 |  | 33 | 1558
|  | 消防工程 | [9 empty] | 40141
117 | 100001JB6801 | 移动灭火装置 | 台 | 108 | [7 empty] | 40141
| 借9-1-101换 | 灭火器 手提式 | 具 | 216 |  |  | 185.84 |  |  |  |  | 40141
| Z23000001@1 | 灭火器箱 | 个 | 216 |  |  | 185.84 |  |  |  |  | 40142
| 全费用综合单价人、材、机 | [5 empty] | 371.68 |  |  |  |  | 40141
| JL7111 | 排水 | [6 empty] | 32871 |  | 52080 | 70088
118 | JL7111JB3001 | 排水管道 | m | 180 |  |  |  |  | 6102 |  | 9776
| JYT15-58 R*1.3 | 室内管道 焊接钢管-螺纹接口 焊接钢管 DN100 安装管道间、管廊内的管道、阀门、法兰、支架 人工*1.3 | m | 180 | 33.9 | 54.31 |  |  | 6102 |  | 9776
| 全费用综合单价人、材、机 |  |  |  | 33.9 | 54.31 |  |  | 6102 |  | 9776
119 | JL7111JB3201 | 阀门 | 个 | 36 |  |  |  |  | 2781 |  | 7278
| JYT15-138 R*1.3 | 焊接法兰阀 DN80 安装管道间、管廊内的管道、阀门、法兰、支架 人工*1.3 换为【止回阀H11T-16 | 个 | 36 | 77.26 | 202.17 |  |  | 2781 |  | 7278
注：1 如不使用行业建设主管部门发布的计价依据，可不填编制依据。 2 招标文件提供了暂估单价的材料，按暂估的单价填入表内单价栏的“暂估价”栏。 3 材机费=消耗性材料费+机械费。 4 主要材料费不含甲供材。
最高投标限价-4.2
工程量清单全费用综合单价人、材、机计价表
工程名称：01-电缆隧道及配套照明通风消防等 | [9 empty] | 金额单位：元
序号 | 项目编码 (编制依据) | 项目名称 | 计量单位 | 工程量 (数量) | 单价 |  |  |  | 合价
[5 empty] | 人工费 | 材机费 | 主要材料费 |  | 人工费 |  | 材机费 | 主要材料费
[7 empty] | 材料费 | 其中：暂估价 |  |  |  | 材料费 | 其中：暂估价
一 |  | 建筑工程费
DN50】
| 全费用综合单价人、材、机 |  |  |  | 77.26 | 202.17 |  |  | 2781 |  | 7278
120 | JL7111JB3202 | 阀门 | 个 | 36 |  |  |  |  | 2781 |  | 13076
| JYT15-138 R*1.3 | 焊接法兰阀 DN80 安装管道间、管廊内的管道、阀门、法兰、支架 人工*1.3 | 个 | 36 | 77.26 | 363.23 |  |  | 2781 |  | 13076
| 全费用综合单价人、材、机 |  |  |  | 77.26 | 363.23 |  |  | 2781 |  | 13076
121 | JL7111JB4001 | 污水处理设备 | 套 | 36 |  |  |  |  | 12476 |  | 5214 | 70088
| JYT15-208 | 安装单级离心水泵 DN150以内 | 台 | 36 | 294.6 | 16.47 | 1946.9 |  | 10606 |  | 593 | 70088
| JYT15-102 R*1.3 | 碳钢法兰 DN80 安装管道间、管廊内的管道、阀门、法兰、支架 人工*1.3 | 副 | 36 | 46.28 | 127.36 |  |  | 1666 |  | 4585
| JYT15-96 R*1.3 | 室内管道 镀锌铁皮套管制作 DN150及以下 安装管道间、管廊内的管道、阀门、法兰、支架 人工*1.3 | 个 | 18 | 11.37 | 2.02 |  |  | 205 |  | 36
| 补充主材076@1 | 潜污泵 | 台 | 36 |  |  | 1946.9 |  |  |  |  | 70088
| 全费用综合单价人、材、机 |  |  |  | 346.57 | 144.84 | 1946.9 |  | 12476 |  | 5214 | 70088
122 | JL7111JB3501 | 压力表 | 只 | 36 |  |  |  |  | 5949 |  | 3659
| JYT15-160 | 压力表安装 | 支 | 36 | 165.24 | 101.65 |  |  | 5949 |  | 3659
| 全费用综合单价人、材、机 |  |  |  | 165.24 | 101.65 |  |  | 5949 |  | 3659
123 | JL7111JB3101 | 伸缩节 | 个 | 36 |  |  |  |  | 2781 |  | 13076
| JYT15-138 R*1.3 | 焊接法兰阀 DN80 安装管道间、管廊内的管道、阀门、法兰、支架 人工*1.3 | 个 | 36 | 77.26 | 363.23 |  |  | 2781 |  | 13076
注：1 如不使用行业建设主管部门发布的计价依据，可不填编制依据。 2 招标文件提供了暂估单价的材料，按暂估的单价填入表内单价栏的“暂估价”栏。 3 材机费=消耗性材料费+机械费。 4 主要材料费不含甲供材。
最高投标限价-4.2
工程量清单全费用综合单价人、材、机计价表
工程名称：01-电缆隧道及配套照明通风消防等 | [9 empty] | 金额单位：元
序号 | 项目编码 (编制依据) | 项目名称 | 计量单位 | 工程量 (数量) | 单价 |  |  |  | 合价
[5 empty] | 人工费 | 材机费 | 主要材料费 |  | 人工费 |  | 材机费 | 主要材料费
[7 empty] | 材料费 | 其中：暂估价 |  |  |  | 材料费 | 其中：暂估价
一 |  | 建筑工程费
| 全费用综合单价人、材、机 |  |  |  | 77.26 | 363.23 |  |  | 2781 |  | 13076
二 |  | 安装工程费
三 |  | 措施项目费
| 1 | 基坑明排水 | [8 empty] | 458716
1 | 100001B10101 | 施工期间降水 | 项 | 1 | [6 empty] | 458716
1 | 补子目1 | 施工期间降水 | 项 | 1 |  | 458715.6 |  |  |  |  | 458716
1
1 | 全费用综合单价人、材、机 |  |  |  |  | 458715.6 |  |  |  |  | 458716
| 3 | 边坡处理 | [6 empty] | 355274 |  | 4074286 | 895565
2 | 300001JM0302 | 边坡处理 | m2 | 3985 |  |  |  |  | 43715 |  | 164541 | 62286
2 | JYT2-95 | 喷射混凝土支护 初喷50mm 土层 | m2 | 3985 | 10.97 | 41.29 |  |  | 43715 |  | 164541
2 | 借5-4-70换 | 墙面钉钢丝网 | 10m2 | 398.5 |  |  | 156.28 |  |  |  |  | 62278
2 | 补充主材005@1 | 钢丝网 | m2 | 3985 |  |  | 15.63 |  |  |  |  | 62279
2
2
2 | 全费用综合单价人、材、机 |  |  |  | 10.97 | 41.29 | 15.63 |  | 43715 |  | 164541 | 62286
3 | 300001JM0303 | 边坡处理 | m | 3976 | [6 empty] | 145164
3 | 补子目2 | 土钉 | m | 3976 |  | 36.51 |  |  |  |  | 145164
注：1 如不使用行业建设主管部门发布的计价依据，可不填编制依据。 2 招标文件提供了暂估单价的材料，按暂估的单价填入表内单价栏的“暂估价”栏。 3 材机费=消耗性材料费+机械费。 4 主要材料费不含甲供材。
最高投标限价-4.2
工程量清单全费用综合单价人、材、机计价表
工程名称：01-电缆隧道及配套照明通风消防等 | [9 empty] | 金额单位：元
三 |  | 措施项目费
3
3 | 全费用综合单价人、材、机 |  |  |  |  | 36.51 |  |  |  |  | 145164
4 | 300001B10101 | 钢管桩 | m | 7597.85 | [6 empty] | 2599756
4 | 补子目3 | 钢管桩∅219x10 | m | 7597.85 |  | 342.17 |  |  |  |  | 2599756
4
4 | 全费用综合单价人、材、机 |  |  |  |  | 342.17 |  |  |  |  | 2599756
5 | 300001JA1601 | 钢板桩 | t | 145.884 |  |  |  |  | 16311 |  | 70080 | 48142
5 | JYT14-14换 | 打钢板桩 桩长15m以内 | t | 145.88 | 60.3 | 292.88 | 330 |  | 8797 |  | 42726 | 48142
5 | JYT14-18 | 拔钢板桩 桩长15m以内 | t | 145.88 | 51.51 | 187.5 |  |  | 7514 |  | 27353
5 | 补充主材002@1 | 钢板桩租赁30天 | t | 145.88 |  |  | 330 |  |  |  |  | 48142
5
5
5 | 全费用综合单价人、材、机 |  |  |  | 111.81 | 480.38 | 330 |  | 16311 |  | 70080 | 48142
6 | 300001JA1602 | 钢板桩 | t | 2093.587 |  |  |  |  | 204962 |  | 951577 | 690884
6 | JYT14-15换 | 打钢板桩 桩长20m以内 | t | 2093.59 | 47.82 | 277.5 | 330 |  | 100115 |  | 580970 | 690884
6 | JYT14-19 | 拔钢板桩 桩长20m以内 | t | 2093.59 | 50.08 | 177.02 |  |  | 104847 |  | 370607
6 | 补充主材004@1 | 钢板桩租赁30天 | t | 2093.59 |  |  | 330 |  |  |  |  | 690884
6
6
6 | 全费用综合单价人、材、机 |  |  |  | 97.9 | 454.52 | 330 |  | 204962 |  | 951577 | 690884
7 | 300001JA8101 | 钢支撑、桁架、墙架 | t | 355.018 |  |  |  |  | 90285 |  | 143168 | 94254
7 | JYT5-31 | 现场制作金属结构安装 钢支撑 | t | 355.02 | 254.31 | 403.27 | 265.49 |  | 90285 |  | 143168 | 94254
7 | 补充主材007@1 | 钢支撑摊销 | t | 355.02 |  |  | 265.49 |  |  |  |  | 94253
7
注：1 如不使用行业建设主管部门发布的计价依据，可不填编制依据。 2 招标文件提供了暂估单价的材料，按暂估的单价填入表内单价栏的“暂估价”栏。 3 材机费=消耗性材料费+机械费。 4 主要材料费不含甲供材。
最高投标限价-4.2
工程量清单全费用综合单价人、材、机计价表
工程名称：01-电缆隧道及配套照明通风消防等 | [9 empty] | 金额单位：元
三 |  | 措施项目费
7 | 全费用综合单价人、材、机 |  |  |  | 254.31 | 403.27 | 265.49 |  | 90285 |  | 143168 | 94254
| 5 | 电缆GIS头辅助工作
8 |  |  |  | 1
| 6 | 交叉跨越
9 |  |  |  | 1
| 7 | 临时围堰
10 |  |  |  | 1
| 8 | 索道站安装
11 |  |  |  | 1
注：1 如不使用行业建设主管部门发布的计价依据，可不填编制依据。 2 招标文件提供了暂估单价的材料，按暂估的单价填入表内单价栏的“暂估价”栏。 3 材机费=消耗性材料费+机械费。 4 主要材料费不含甲供材。

## 最高投标限价表-5 拆除项目清单计价表
最高投标限价表-5
拆除项目清单计价表
工程名称：01-电缆隧道及配套照明通风消防等 | [9 empty] | 金额单位：元
序号 | 项目编码 | 项目名称 | 项目特征 | 计量单位 | 工程量 | 全费用综合单价 |  |  | 合价
[6 empty] | 单价 | 其中 |  | 合计 |  | 其中
[7 empty] | 人工费 | 材机费 |  |  | 人工费 | 材机费
一 |  | 拆除工程费
注：材机费 = 消耗性材料费+机械费

## 最高投标限价表-5.1 拆除项目清单全费用综合单价分析表
最高投标限价表-5.1
拆除项目清单全费用综合单价分析表
工程名称：01-电缆隧道及配套照明通风消防等 | [8 empty] | 金额单位：元
序号 | 项目编码 | 项目名称 | 计量单位 | 全费用综合单价组成 | [8 empty] | 全费用综合单价
|  |  |  | 措施费 |  |  | 规费 | 企业管理费 |  | 利润 | 编制基准期价差 | 税金
|  |  |  | 措施费 | 其中：安全文明施工费 | 其中：临时设施费
一 |  | 拆除工程费
建筑工程
土石方工程
| JL1111 | 土石方挖填
| JL1211 | 开挖及修复路面
构筑物
| JL2111 | 电缆沟、浅槽
| JL2211 | 工作井
| JL2311 | 电缆埋管
隧道工程
| JL2411 | 隧道建筑
| JL2421 | 隧道辅助
| JL2511 | 栈桥
辅助工程
| JL3111 | 围护
| JL3211 | 地基处理
安装工程
电缆桥支架
| JL4111 | 电缆桥架
| JL4211 | 电缆支架
电缆敷设
| JL5111 | 直埋敷设
| JL5211 | 电缆沟、浅槽敷设
| JL5311 | 埋管内敷设
| JL5411 | 桥支架敷设
注：材机费 = 消耗性材料费+机械费。
最高投标限价表-5.1
拆除项目清单全费用综合单价分析表
工程名称：01-电缆隧道及配套照明通风消防等 | [8 empty] | 金额单位：元
| JL5511 | 栈桥敷设
| JL5611 | 水下电缆敷设
电缆附件
| JL6111 | 电缆头
| JL6211 | 接地
| JL6311 | 两端设备
| JL6411 | 水下电缆锚固及保护
防火
| JL7111 | 构筑物防火
| JL7211 | 电缆本体防火
调试及试验
| JL8111 | 电缆试验
| JL8211 | 设备试验
电缆监测（控）系统
| JL9111 | 在线监测
| JL9211 | 安保监控
注：材机费 = 消耗性材料费+机械费。

## 最高投标限价表-5.2 拆除项目清单全费用综合单价人、材、机
最高投标限价-5.2
拆除项目清单全费用综合单价人、材、机计价表
工程名称：01-电缆隧道及配套照明通风消防等 | [6 empty] | 金额单位：元
序号 | 项目编码 (编制依据) | 项目名称 | 计量单位 | 工程量 (数量) | 单价 |  |  | 合价
[5 empty] | 人工费 | 材机费 |  | 人工费 | 材机费
一 |  | 拆除工程费
注:1 如不使用行业建设主管部门发布的计价依据，可不填编制依据。 2 材机费=消耗性材料费+机械费。

## 最高投标限价表-6 投标人采购材料计价表
最高投标限价表-6
投标人采购材料计价表
工程名称：01-电缆隧道及配套照明通风消防等 | [5 empty] | 金额单位：元
序号 | 材料名称 | 型号规格 | 计量单位 | 数量 | 单价 |  | 合价 | 备注
一 | 建筑工程
1 | 圆钢 | φ10～14 | kg | 45.504
2 | 六角空心钢 | (综合) | t | 0.66
3 | 热轧厚钢板 | δ10～20 | kg | 626.93
4 | 棉纱头 |  | kg | 1.296
5 | 破布 |  | kg | 2.513
6 | 尼龙砂轮片 | φ100 | 片 | 2.31
7 | 尼龙砂轮片 | φ400 | 片 | 15.264
8 | 钢丝刷子 |  | 把 | 7.933
9 | 低碳钢焊条 | J422 φ3.2 | kg | 68.613
10 | 钢钎 | φ22～25 | kg | 438.57
11 | 合金钢钻头 |  | 个 | 412.83
12 | 抓钉 |  | kg | 97.1257
13 | 水泥 | 42.5MPa | kg | 109.728
14 | 砂子 |  | kg | 328.896
15 | 乱毛石 |  | m3 | 13488.48
16 | 板方材 |  | m3 | 6.6008
17 | 酚醛防锈漆 | (各色) | kg | 20.143
18 | 密封油膏 |  | kg | 73.152
19 | 油麻 |  | kg | 609.12
20 | 汽油 | 70#～90# | kg | 5.562
21 | 膨胀剂 |  | kg | 33000.22
22 | 氧气 |  | m3 | 64.629
23 | 乙炔气 |  | kg | 21.543
24 | 高压橡胶管 | (综合) | m | 112.75
25 | 高压橡胶风管 |  | m | 68.86 | 16.19 |  | 1115
26 | 水 |  | m3 | 1340.46
注: 1 该表的材料要按招标人提供的“投标人采购材料(设备)表”中的材料计列。 2 招标文件提供了暂估单价的材料，按暂估的单价填入表内单价栏中，并将暂估材料在“备注”中标明。
最高投标限价表-6
投标人采购材料计价表
工程名称：01-电缆隧道及配套照明通风消防等 | [5 empty] | 金额单位：元
序号 | 材料名称 | 型号规格 | 计量单位 | 数量 | 单价 |  | 合价 | 备注
27 | 电 |  | kW·h | 1.57
28 | 吊斗摊销 |  | kg | 683.1214
29 | 拉环 |  | 套 | 106 | 120 |  | 12720
30 | 一般地质顶管综合价 |  | m | 180 | 22935.78 |  | 4128440
31 | 拖管施工 |  | m | 70 | 4220.18 |  | 295413
32 | 岩石地质顶管综合价 |  | m | 80 | 29357.8 |  | 2348624
33 | 垃圾土装车外运及处理费 |  | m3 | 3000 | 60 |  | 180000
34 | 处理费 |  | m3 | 25765 | 10 |  | 257650
35 | 车行道下预制电缆隧道 |  | m | 360 | 6422 |  | 2311920
36 | 绿化带下预制电缆隧道 2600x2400 |  | m | 889 | 6238.53 |  | 5546055
37 | 外购土方回填 |  | m3 | 17352 | 25 |  | 433800
38 | 竖井超深施工措施增加 |  | 座 | 7 | 137614.68 |  | 963303
39 | 泵车材料增加费 |  | 元 | 3451.1107 | 18.5 |  | 63846
40 | 型钢 | 综合 | kg | 50.35 | 3.63 |  | 183
41 | 等边角钢 | 边长63以下 | kg | 915.5916 | 3.68 |  | 3370
42 | 扁钢(3~5)*50mm以下 |  | kg | 33.48 | 3.72 |  | 125
43 | 圆钢 | φ10以上 | kg | 923261.2177 | 3.92 |  | 3619184
44 | 薄钢板 | 1.0以下 | kg | 691.0929 | 4.21 |  | 2911
45 | 薄钢板 | 4以下 | kg | 464.0328 | 3.96 |  | 1837
46 | 镀锌钢板 | 0.5以下 | kg | 7.776 | 4.58 |  | 36
47 | 焊接钢管 | DN100 | kg | 1992.06 | 4.06 |  | 8088
48 | 铸铁垫板 |  | kg | 62.4 | 3.56 |  | 222
49 | 铸铁井盖(连座) | 轻型 | 套 | 48 | 173.85 |  | 8345
50 | 铸铁井盖(连座) | 重型 | 套 | 5 | 173.85 |  | 869
51 | 闸阀 | DN80 | 只 | 36 | 215.06 |  | 7742
52 | 可曲挠橡胶管头 | DN80 | 只 | 36 | 215.06 |  | 7742
53 | 止回阀 | DN80 | 只 | 36 | 54.01 |  | 1944
注: 1 该表的材料要按招标人提供的“投标人采购材料(设备)表”中的材料计列。 2 招标文件提供了暂估单价的材料，按暂估的单价填入表内单价栏中，并将暂估材料在“备注”中标明。
最高投标限价表-6
投标人采购材料计价表
工程名称：01-电缆隧道及配套照明通风消防等 | [5 empty] | 金额单位：元
序号 | 材料名称 | 型号规格 | 计量单位 | 数量 | 单价 |  | 合价 | 备注
54 | 三元乙丙橡胶垫片 |  | kg | 36 | 13.27 |  | 478
55 | 平焊法兰 | PN1.6 DN80 | 片 | 288 | 35.33 |  | 10176
56 | 压力表 | 0.6MPa | 只 | 36 | 49.18 |  | 1770
57 | 钢管卡子 | DN25 | 个 | 36 | 0.83 |  | 30
58 | 塑料管卡子 | DN25 | 个 | 956 | 0.77 |  | 732
59 | 平垫铁 | 综合 | kg | 17.2824 | 4.63 |  | 80
60 | 平垫铁 | 综合 | kg | 26.1 | 3.74 |  | 98
61 | 加工铁件 | 综合 | kg | 34.32 | 5.31 |  | 182
62 | 板材红白松 | 一等 | m3 | 0.72 | 1976.55 |  | 1423
63 | 木楔 |  | m3 | 0.39 | 1631.06 |  | 636
64 | 普通硅酸盐水泥 | 32.5 | t | 0.072 | 381.16 |  | 27
65 | 素水泥浆 |  | m3 | 15.834 | 505.6 |  | 8006
66 | 碎石混凝土 | C15-20 | m3 | 0.36 | 280.25 |  | 101
67 | 隔离剂 |  | kg | 3545.1129 | 2.16 |  | 7657
68 | 中砂 |  | m3 | 0.18 | 69.49 |  | 13
69 | 碎石 | 40 | m3 | 3665.88 | 83.37 |  | 305610
70 | 石灰粉 |  | kg | 45 | 0.22 |  | 10
71 | 标准砖 | 240×115×53 | 千块 | 73.7684 | 380 |  | 28032
72 | 耐火砖 | 240×115×53 | 千块 | 9.4888 | 380 |  | 3606
73 | 水泥焦渣空心砖 | 90×190×190 | 块 | 6126.2477 | 0.35 |  | 2114
74 | 水泥焦渣空心砖 | 190×190×190 | 块 | 16081.4002 | 0.72 |  | 11643
75 | 水泥焦渣空心砖 | 390×190×190 | 块 | 78977.1662 | 1.5 |  | 118308
76 | 玻纤胎改性沥青卷材(页岩片) | 3mm | m2 | 30642.5 | 23.41 |  | 717280
77 | 玻纤胎改性沥青卷材(页岩片) | 3mm | m2 | 33001.2 | 23.41 |  | 772492
78 | 成品防火门 |  | m2 | 23.04 | 433.1 |  | 9979
79 | 尼龙卡带 |  | 根 | 432 | 1.71 |  | 737
80 | 电焊条 | J422 综合 | kg | 1004.7014 | 5.36 |  | 5380
注: 1 该表的材料要按招标人提供的“投标人采购材料(设备)表”中的材料计列。 2 招标文件提供了暂估单价的材料，按暂估的单价填入表内单价栏中，并将暂估材料在“备注”中标明。
最高投标限价表-6
投标人采购材料计价表
工程名称：01-电缆隧道及配套照明通风消防等 | [5 empty] | 金额单位：元
序号 | 材料名称 | 型号规格 | 计量单位 | 数量 | 单价 |  | 合价 | 备注
81 | 电焊条 | J422 综合 | kg | 20.8684 | 5.36 |  | 112
82 | 电焊条 | J422 综合 | kg | 0.81 | 5.07 |  | 4
83 | 电焊条 | J507 综合 | kg | 70.56 | 6.5 |  | 459
84 | 硬聚氯乙烯焊条 |  | kg | 1.6 | 15.93 |  | 25
85 | 焊锡膏 |  | kg | 0.8 | 5.08 |  | 4
86 | 普通六角螺栓 |  | kg | 85.046 | 6.24 |  | 531
87 | 镀锌六角螺栓 | 综合 | kg | 4.5436 | 7.23 |  | 33
88 | 镀锌六角螺栓 | 综合 | kg | 647.1348 | 7.23 |  | 4679
89 | 镀锌六角螺栓 | 综合 | kg | 11.016 | 4.68 |  | 52
90 | 精制六角螺栓 | 综合 | kg | 71.22 | 6.97 |  | 496
91 | 精制六角螺栓 | 综合 | kg | 546.084 | 6.97 |  | 3806
92 | 膨胀螺栓 | M8 | 套 | 3067.416 | 0.61 |  | 1865
93 | 膨胀螺栓 | M8 | 套 | 1632 | 0.61 |  | 992
94 | 膨胀螺栓 | M10 | 套 | 107.7312 | 1.09 |  | 117
95 | 对拉螺栓 | M12 | kg | 59.1314 | 6.09 |  | 360
96 | 镀锌半圆头螺栓 | 综合 | 套 | 3.3004 | 0.84 |  | 3
97 | 镀锌沉头螺丝 |  | kg | 72 | 6.8 |  | 490
98 | 木螺丝 |  | kg | 11.2 | 5.67 |  | 63
99 | 木螺丝 | 各种规格 | 个 | 11.424 | 0.03
100 | 平垫圈 |  | 个 | 585.7248 | 0.03 |  | 18
101 | 弹簧垫圈 | 2~10mm | 个 | 439.2936 | 0.02 |  | 7
102 | 圆钉 |  | kg | 1232.1954 | 5.94 |  | 7319
103 | 铁钉 |  | kg | 2.12 | 5.61 |  | 12
104 | 镀锌铁丝 |  | kg | 10672.7435 | 4.67 |  | 49884
105 | 镀锌铁丝 |  | kg | 63.1455 | 4.67 |  | 295
106 | 镀锌管接头 | DN200 | 个 | 232.38 | 18.03 |  | 4191
107 | 焊接钢管接头零件 | DN100 | 个 | 63 | 21.35 |  | 1345
注: 1 该表的材料要按招标人提供的“投标人采购材料(设备)表”中的材料计列。 2 招标文件提供了暂估单价的材料，按暂估的单价填入表内单价栏中，并将暂估材料在“备注”中标明。
最高投标限价表-6
投标人采购材料计价表
工程名称：01-电缆隧道及配套照明通风消防等 | [5 empty] | 金额单位：元
序号 | 材料名称 | 型号规格 | 计量单位 | 数量 | 单价 |  | 合价 | 备注
108 | 裸铜绞线 | 综合 | kg | 2.1534 | 44.2 |  | 95
109 | 裸铜绞线 | TJ25mm2 | kg | 7.632 | 44.2 |  | 337
110 | 软铜绞线 | 25mm2 | m | 6.36 | 12.92 |  | 82
111 | 软铜绞线 | 35mm2 | m | 6.6462 | 23.43 |  | 156
112 | 铜芯绝缘导线 | 截面2.5mm2 | m | 4640 | 1.56 |  | 7248
113 | 铜芯绝缘导线 | 截面4mm2 | m | 4400 | 2.21 |  | 9724
114 | 铜芯聚氯乙烯绝缘电线 | 500VBV-1.5mm2 | m | 640 | 0.93 |  | 596
115 | 铜芯聚氯乙烯绝缘电线 | 500VBV-2.5mm2 | m | 142.52 | 1.44 |  | 205
116 | 铜芯聚氯乙烯绝缘电线 | 500VBV-8mm2 | m | 1.2084 | 5.4 |  | 7
117 | 锡基钎料 |  | kg | 16 | 28.31 |  | 453
118 | 铜接线端子 | 25mm2 | 个 | 284.2 | 4.18 |  | 1188
119 | 铜接线端子 | 35mm2 | 个 | 70.7868 | 4.97 |  | 352
120 | 铜接线端子 | 120mm2 | 个 | 90.8208 | 16.36 |  | 1486
121 | 电缆卡子 | 40 | 个 | 1259.28 | 0.75 |  | 944
122 | 电缆卡子 | 120 | 个 | 1054.7042 | 5.11 |  | 5388
123 | 热收缩封头 | 1~4号 | 只 | 729.3521 | 5.09 |  | 3712
124 | 封铅 |  | kg | 120.6848 | 7.81 |  | 943
125 | 诱导灯墙壁式 |  | 套 | 141.4 | 199.93 |  | 28270
126 | 应急疏散指示灯 |  | 套 | 141.4 | 199.93 |  | 28270
127 | 隧道灯吸顶密封型 |  | 套 | 404 | 195.39 |  | 78937
128 | 三回路瓷接头 |  | 个 | 288.4 | 1.83 |  | 527
129 | 尼龙扎带 | L=200mm | 根 | 944.46 | 0.1 |  | 96
130 | 尼龙扎带 | L=300mm | 根 | 878.9202 | 0.14 |  | 125
131 | 石棉橡胶板 | 低压 6以下 | kg | 51.84 | 6.8 |  | 353
132 | 自黏性橡胶带 | 25mm×20m | 卷 | 30.1712 | 7 |  | 211
133 | 聚氯乙烯塑料薄膜 | 0.5mm | m2 | 8347.893 | 0.7 |  | 5852
134 | 硬聚氯乙烯塑料管 | DN25 | m | 851.2 | 4.78 |  | 4064
注: 1 该表的材料要按招标人提供的“投标人采购材料(设备)表”中的材料计列。 2 招标文件提供了暂估单价的材料，按暂估的单价填入表内单价栏中，并将暂估材料在“备注”中标明。
最高投标限价表-6
投标人采购材料计价表
工程名称：01-电缆隧道及配套照明通风消防等 | [5 empty] | 金额单位：元
序号 | 材料名称 | 型号规格 | 计量单位 | 数量 | 单价 |  | 合价 | 备注
135 | 塑料膨胀管 | φ6 | 只 | 1142.4 | 0.06 |  | 65
136 | 塑料带 | 20mm×40m | 卷 | 20 | 2.42 |  | 48
137 | 塑料带相色带 | 20mm×2000mm | 卷 | 8.904 | 2.2 |  | 20
138 | 塑料带防辐照聚乙烯 | 20mm×40m | 卷 | 0.0806 | 3.16
139 | 聚四氟乙烯生料带 | 加厚 | 卷 | 5.088 | 8.88 |  | 45
140 | 塑料标识牌 |  | 个 | 765.3521 | 0.44 |  | 340
141 | 塑料胀管 | φ6~8 | 个 | 1948.8 | 0.06 |  | 113
142 | 汽油 |  | kg | 47.2 | 7.38 |  | 348
143 | 汽油 |  | kg | 1.44 | 6.53 |  | 9
144 | 煤油 |  | kg | 9 | 3.25 |  | 29
145 | 机械油5~7号 |  | kg | 32.4 | 6.14 |  | 199
146 | 钙基脂(黄油) |  | kg | 4.8 | 7.8 |  | 37
147 | 钙基脂(黄油) |  | kg | 32.4 | 7.8 |  | 253
148 | 电力复合脂 |  | kg | 0.0806 | 11.25 |  | 1
149 | 电力复合脂 |  | kg | 0.36 | 32.46 |  | 12
150 | 丙酮 | 95% | kg | 0.0402 | 5.05
151 | 清洗剂 |  | kg | 0.1974 | 2.62 |  | 1
152 | 粘结剂 | 通用 | kg | 29.1766 | 12.32 |  | 360
153 | 改性沥青粘结剂 |  | kg | 6202.042 | 2.81 |  | 17428
154 | 改性沥青嵌缝油膏 |  | kg | 2313.7838 | 3.82 |  | 8848
155 | 改性沥青乳胶 |  | kg | 8363.2704 | 1.66 |  | 13858
156 | 氧气 |  | m3 | 25.546 | 4.77 |  | 122
157 | 氧气 |  | m3 | 14.22 | 4.77 |  | 68
158 | 乙炔气 |  | m3 | 9.0074 | 11.05 |  | 100
159 | 乙炔气 |  | m3 | 5.04 | 11.05 |  | 56
160 | 石油液化气 |  | m3 | 4748.9066 | 3.5 |  | 16621
161 | 防锈漆 |  | kg | 0.1834 | 9.87 |  | 2
注: 1 该表的材料要按招标人提供的“投标人采购材料(设备)表”中的材料计列。 2 招标文件提供了暂估单价的材料，按暂估的单价填入表内单价栏中，并将暂估材料在“备注”中标明。
最高投标限价表-6
投标人采购材料计价表
工程名称：01-电缆隧道及配套照明通风消防等 | [5 empty] | 金额单位：元
序号 | 材料名称 | 型号规格 | 计量单位 | 数量 | 单价 |  | 合价 | 备注
162 | 醇酸防锈漆 |  | kg | 20.7336 | 14.26 |  | 296
163 | 普通调和漆 |  | kg | 0.8467 | 11.35 |  | 10
164 | 醇酸调和漆 |  | kg | 6.0088 | 12.51 |  | 75
165 | 聚氨酯甲料 |  | kg | 1757.5178 | 13 |  | 22848
166 | 聚氨酯乙料 |  | kg | 2642.877 | 13 |  | 34357
167 | 沥青清漆 |  | kg | 22.5984 | 7.67 |  | 173
168 | 环氧云铁漆 |  | kg | 15.678 | 18.27 |  | 286
169 | 清油 | 综合 | kg | 0.72 | 9.91 |  | 7
170 | 水 |  | t | 2538.7563 | 4.1 |  | 10409
171 | 水 |  | t | 5.58 | 4.1 |  | 23
172 | 钢管脚手架 | 包括扣件 | kg | 3870.5428 | 4.71 |  | 18215
173 | 支撑钢管及扣件 |  | kg | 15657.1977 | 4.52 |  | 70739
174 | 通用钢模板 |  | kg | 52277.339 | 4.71 |  | 246331
175 | 复合木模板 |  | m2 | 3135.5852 | 42.49 |  | 133234
176 | 木模板 |  | m3 | 88.596 | 1649.99 |  | 146182
177 | 钢模板附件 |  | kg | 96.7533 | 5.06 |  | 490
178 | 冲击钻头 | φ8 | 支 | 12.8 | 5.6 |  | 72
179 | 冲击钻头 | φ10 | 支 | 2.856 | 7.44 |  | 21
180 | 冲击钻头 | φ16 | 支 | 23.238 | 11.9 |  | 277
181 | 钢锯条 | 各种规格 | 根 | 106.5446 | 1.53 |  | 163
182 | 钢锯条 | 各种规格 | 根 | 6.996 | 1.53 |  | 11
183 | 砂布 |  | 张 | 33.231 | 0.74 |  | 25
184 | 砂纸 |  | 张 | 54 | 0.58 |  | 31
185 | 白布 |  | m2 | 15.9544 | 4 |  | 64
186 | 碎布 |  | kg | 7.02 | 3.54 |  | 25
187 | 棉纱头 |  | kg | 22.12 | 5.91 |  | 131
188 | 尼龙绳 | φ25 | kg | 18.2338 | 13.74 |  | 251
注: 1 该表的材料要按招标人提供的“投标人采购材料(设备)表”中的材料计列。 2 招标文件提供了暂估单价的材料，按暂估的单价填入表内单价栏中，并将暂估材料在“备注”中标明。
最高投标限价表-6
投标人采购材料计价表
工程名称：01-电缆隧道及配套照明通风消防等 | [5 empty] | 金额单位：元
序号 | 材料名称 | 型号规格 | 计量单位 | 数量 | 单价 |  | 合价 | 备注
189 | 草袋 |  | 个 | 600.7122 | 1.65 |  | 991
190 | 其他材料费 |  | 元 | 162962.4658 | 1 |  | 162962
191 | 其他材料费 |  | 元 | 4580.299 | 1 |  | 4580
192 | 其他材料费 |  | 元 | 3.96 | 0.86 |  | 3
193 | 现浇混凝土 [商品砼] | C20 | m3 | 3.233 | 299.23 |  | 967
194 | 现浇混凝土 [商品砼] | C20 细石 | m3 | 791.7 | 272.28 |  | 215564
195 | 现浇混凝土 [商品砼] | C40 | m3 | 0.048 | 282.26 |  | 14
196 | 现浇混凝土 [商品砼] | C35P6 | m3 | 1261.7162 | 298.26 |  | 376319
197 | 现浇混凝土 [商品砼] | C25 | m3 | 3.5114 | 298.26 |  | 1047
198 | 现浇混凝土 [商品砼] | C20 | m3 | 412.0416 | 260.37 |  | 107283
199 | 现浇混凝土 [商品砼] | C15 | m3 | 1.747 | 260.37 |  | 455
200 | 现浇混凝土 [商品砼] | C20 | m3 | 99.1249 | 260.37 |  | 25809
201 | 现浇混凝土 [商品砼] | C25 | m3 | 3.5114 | 288.63 |  | 1013
202 | 现浇混凝土 [商品砼] | C40 P6 | m3 | 2924.6773 | 308.41 |  | 902000
203 | 现浇混凝土 [商品砼] | C35P10 | m3 | 1358.114 | 308.41 |  | 418856
204 | 现浇混凝土 [商品砼] | C35P6 | m3 | 569.8449 | 284.91 |  | 162355
205 | 现浇混凝土 [商品砼] | C35P6 | m3 | 642.3779 | 284.91 |  | 183020
206 | 水泥砂浆 [商品砂浆] | M7.5 | m3 | 4.1873 | 504.85 |  | 2114
207 | 水泥砂浆 [商品砂浆] | M5 | m3 | 7.2846 | 504.85 |  | 3678
208 | 焊接钢管 | DN125 | m | 91.584 | 56.42 |  | 5167
209 | 无缝钢管 | D133×4 | m | 0.848 | 56.42 |  | 48
210 | 无缝钢管 | DN380 | m | 2.968 | 718 |  | 2131
211 | 灭火器箱 | 型号为XMDDG22,箱内放置两具磷酸铵盐干粉灭火器 | 个 | 216 | 185.84 |  | 40142
212 | 防火门含五金 | 不锈钢，甲级防火 | m2 | 24 | 1500 |  | 36000
213 | 不锈钢防火墙 |  | m2 | 74.88 | 120 |  | 8986
注: 1 该表的材料要按招标人提供的“投标人采购材料(设备)表”中的材料计列。 2 招标文件提供了暂估单价的材料，按暂估的单价填入表内单价栏中，并将暂估材料在“备注”中标明。
最高投标限价表-6
投标人采购材料计价表
工程名称：01-电缆隧道及配套照明通风消防等 | [5 empty] | 金额单位：元
序号 | 材料名称 | 型号规格 | 计量单位 | 数量 | 单价 |  | 合价 | 备注
214 | 柔性无机防火堵料 |  | t | 4.8 | 2212.39 |  | 10619
215 | 防烟防火阀 | FDS 1250*1250 | 个 | 13 | 663.72 |  | 8628
216 | 防烟防火阀 | FDS 800*800 | 个 | 13 | 318.58 |  | 4142
217 | 不锈钢防雨百叶 | 1300*400 | 个 | 108 | 336.28 |  | 36319
218 | 排风机 | HTF-I-NO4.5 | 台 | 10 | 1194.69 |  | 11947
219 | 排风机 | HTF-I-NO3.5 | 台 | 1 | 707.96 |  | 708
220 | 排风机 | HTF-I-NO5 | 台 | 1 | 1557.52 |  | 1558
221 | MPP管 | φ200 | m | 1812 | 95 |  | 172140
222 | MPP管 | Φ200 | m | 630 | 123.89 |  | 78053
223 | MPP管 | Φ100 | m | 140 | 73.5 |  | 10291
224 | 钢梯、钢梯护笼等 |  | t | 26 | 7079.65 |  | 184071
225 | 排管浇筑砼主材 | C40 | m3 | 362 | 475.73 |  | 172214
226 | 混凝土井主材 | C30 | m3 | 44.352 | 446.6 |  | 19808
227 | 工井井盖 |  | 套 | 8.0011 | 749.44 |  | 5996
228 | 工井铁件 | 配筋、预埋件、爬梯、防堕装置等 | t | 2.8 | 3938.05 |  | 11027
229 | 接地极 | ∠50x5 L=2500 | 根 | 40 | 53.1 |  | 2124
230 | 接地母线 | -50x5 | m | 192 | 12.14 |  | 2331
231 | 接地母线 | -40x4 | m | 80 | 7.81 |  | 624
232 | 动力配电箱 |  | 台 | 11 | 3400 |  | 37400
233 | 照明配电箱 |  | 台 | 11 | 1360 |  | 14960
234 | 应急照明配电箱 |  | 台 | 11 | 1100 |  | 12100
235 | 插座箱 |  | 台 | 44 | 400 |  | 17600
236 | 排水泵插座箱 |  | 台 | 10 | 200 |  | 2000
237 | 双控按钮箱 |  | 台 | 20 | 1200 |  | 24000
238 | NH-YJV-3*95+2*50 |  | m | 4920 | 256 |  | 1259520
239 | NHYJV-4x50+1x25 |  | m | 112.75 | 153.98 |  | 17362
注: 1 该表的材料要按招标人提供的“投标人采购材料(设备)表”中的材料计列。 2 招标文件提供了暂估单价的材料，按暂估的单价填入表内单价栏中，并将暂估材料在“备注”中标明。
最高投标限价表-6
投标人采购材料计价表
工程名称：01-电缆隧道及配套照明通风消防等 | [5 empty] | 金额单位：元
序号 | 材料名称 | 型号规格 | 计量单位 | 数量 | 单价 |  | 合价 | 备注
240 | NH-YJV-5*10 |  | m | 6150 | 40.71 |  | 250354
241 | NH-YJV-3*4 |  | m | 615 | 11.5 |  | 7075
242 | ZC-YJV22-8.7/15-3×70 |  | m | 1262.8 | 155.81 |  | 196757
243 | 10kV 冷缩终端，铜，3*70，户内 |  | 个 | 4 | 460 |  | 1840
244 | 潜污泵 |  | 台 | 36 | 1946.9 |  | 70088
245 | 水泥砂浆 | M5 | m3 | 258.5057 | 202.92 |  | 52456
246 | 水泥砂浆 | 1:2 | m3 | 0.06 | 324.84 |  | 19
| 建筑工程材料合计 | [5 empty] | 28570231
四 | 措施项目
1 | 镀锌铁皮 | 26# | m2 | 21.1205
2 | 圆钉 |  | kg | 290.5065
3 | 钢丝网 |  | m2 | 4184.25
4 | 钢管桩∅219x10 |  | m | 7597.85 | 342.17 |  | 2599789
5 | 施工期间降水 |  | 项 | 1 | 458715.6 |  | 458716
6 | 土钉 |  | m | 3976 | 36.51 |  | 145164
7 | 槽钢 | 16号以下 | kg | 28.4014 | 3.72 |  | 106
8 | 钢丝绳 | φ8以下 | kg | 127.6499 | 6.5 |  | 830
9 | 加工铁件 | 综合 | kg | 10989.8357 | 5.31 |  | 58323
10 | 方材红白松 | 二等 | m3 | 4.479 | 1824.41 |  | 8172
11 | 板材红白松 | 二等 | m3 | 11.1973 | 1824.41 |  | 20428
12 | 木楔 |  | m3 | 11.7979 | 1631.06 |  | 19243
13 | 喷射混凝土 | C20 | m3 | 203.235 | 507.5 |  | 103142
14 | 电焊条 | J422 综合 | kg | 128.8715 | 5.36 |  | 690
15 | 普通六角螺栓 |  | kg | 2727.6033 | 6.24 |  | 17023
16 | 镀锌铁丝 |  | kg | 532.527 | 4.67 |  | 2489
17 | 高压橡皮风管 |  | m | 74.121 | 8.63 |  | 640
18 | 氧气 |  | m3 | 62.4832 | 4.77 |  | 298
注: 1 该表的材料要按招标人提供的“投标人采购材料(设备)表”中的材料计列。 2 招标文件提供了暂估单价的材料，按暂估的单价填入表内单价栏中，并将暂估材料在“备注”中标明。
最高投标限价表-6
投标人采购材料计价表
工程名称：01-电缆隧道及配套照明通风消防等 | [5 empty] | 金额单位：元
序号 | 材料名称 | 型号规格 | 计量单位 | 数量 | 单价 |  | 合价 | 备注
19 | 乙炔气 |  | m3 | 34.0817 | 11.05 |  | 377
20 | 环氧云铁漆 |  | kg | 142.7172 | 18.27 |  | 2607
21 | 水 |  | t | 450.305 | 4.1 |  | 1846
22 | 其他材料费 |  | 元 | 270654.0611 | 1 |  | 270654
23 | 钢板桩租赁30天 |  | t | 145.8837 | 330 |  | 48142
24 | 钢板桩租赁30天 |  | t | 2093.5871 | 330 |  | 690884
25 | 钢丝网 |  | m2 | 3985 | 15.63 |  | 62279
26 | 钢支撑摊销 |  | t | 355.018 | 265.49 |  | 94253
| 措施项目材料合计 | [5 empty] | 4606095
合计 | [6 empty] | 33176326
注: 1 该表的材料要按招标人提供的“投标人采购材料(设备)表”中的材料计列。 2 招标文件提供了暂估单价的材料，按暂估的单价填入表内单价栏中，并将暂估材料在“备注”中标明。

## 最高投标限价表-7 投标人采购设备计价表
最高投标限价表-7
投标人采购设备计价表
工程名称：01-电缆隧道及配套照明通风消防等 | [5 empty] | 金额单位：元
序号 | 设备名称 | 型号规格 | 计量单位 | 数量 | 单价 |  | 合价 | 备注
一 | 建筑工程
1 | 10kV环网柜成套装置 | 2K4G | 座 | 2 | 175221.24 |  | 350442
2 | 10kV箱式变压器 | 10kV,100kVA | 台 | 2 | 42477.88 |  | 84956
| 建筑工程设备合计 | [5 empty] | 435398
合计 | [6 empty] | 435398
注：招标文件提供了暂估单价的设备，按暂估的单价填入表内单价栏中，并在备注中标明。

## 最高投标限价表-8 措施项目清单计价汇总表
最高投标限价表-8
措施项目清单计价汇总表
工程名称：01-电缆隧道及配套照明通风消防等 | [6 empty] | 金额单位：元
序号 | 项目名称 | 项目特征 | 计量单位 | 工程量 | 单价 | 合价 |  | 备注
一、 | 单价项目 |  |  |  |  | 7379527 |  | 明细详见最高投标限价表-4
二、 | 总价项目
1
2
四、 | 合计 |  |  |  |  | 7379527
注：投标人增列项目仅在投标报价时填写。

## 最高投标限价表-9 其他项目清单计价表
最高投标限价表-9
其他项目清单计价表
工程名称：01-电缆隧道及配套照明通风消防等 |  |  |  | 金额单位：元
序号 | 项目名称 | 计量单位 | 金额 |  | 备注
一 | 招标人已列项目 |  | 10000000
1 | 暂列金额 |  | 2000000 |  | 明细详见最高投标限价表-9.1
2 | 暂估价 |  | 8000000
2.1 | 材料（设备）暂估单价 |  | - |  | 明细详见最高投标限价表-9.2
2.2 | 专业工程暂估价 |  | 8000000 |  | 明细详见最高投标限价表-9.3
3 | 计日工 |  |  |  | 明细详见最高投标限价表-9.4
4 | 施工总承包服务费计价 |  |  |  | 明细详见最高投标限价表-9.5
5 | 其他
5.1 | 招标人供应设备、材料配送费、卸车费、保管费
5.2 | 建设场地征用及清理项目计价 |  |  |  | 明细详见最高投标限价表-9.6
小计 |  |  | 10000000
二 | 投标人增列项目
1
2
小计
合计 |  |  | 10000000
注1：投标人增列项目费仅在投标报价时采用。 注2：材料（设备）暂估单价不填写金额，不计入小计、合计。

## 最高投标限价表-9.1 暂列金额明细表
最高投标限价表-9.1
暂列金额明细表
工程名称：01-电缆隧道及配套照明通风消防等 |  |  |  | 金额单位：元
序号 | 项目名称 | 计量单位 | 暂定金额 |  | 备注
1 | 暂列金额 |  | 2000000
1.1 | 预备费 |  | 2000000
1.2 | ……
合计 |  |  | 2000000
注：本表按招标文件内容填写并计入最高投标限价表-9中。

## 最高投标限价表-9.2 材料（设备）暂估单价表
最高投标限价表-9.2
材料（设备）暂估单价表
工程名称：01-电缆隧道及配套照明通风消防等 |  |  |  | 金额单位：元
序号 | 材料（设备）名称、规格、型号 | 计量单位 | 单价 |  | 备注
一 | 建筑工程
二 | 安装工程
三 | 拆除工程
四 | 措施项目

## 最高投标限价表-9.3 专业工程暂估价表
最高投标限价表-9.3
专业工程暂估价表
工程名称：01-电缆隧道及配套照明通风消防等 |  |  |  | 金额单位：元
序号 | 工 程 名 称 | 工程内容 | 金额 |  | 备注
1 | 专业工程暂估价 |  | 8000000
合计 |  |  | 8000000
注：本表按招标文件内容填写并计入最高投标限价表-9中。

## 最高投标限价表-9.4 计日工表
最高投标限价表-9.4
计 日 工 表
工程名称：01-电缆隧道及配套照明通风消防等 | [5 empty] | 金额单位：元
编号 | 项 目 名 称 | 单位 | 暂定数量 | 全费用综合单价 | 合价 |  | 备注
一 | 人工
二 | 材料
三 | 施工机械
合 计
注：本表项目名称、数量按招标文件内容填写。编制最高投标限价时，单价按有关计价规定确定；投标时，由投标人 自主报价，汇总计入其他项目清单计价表。

## 最高投标限价表-9.5 施工总承包服务费计价表
最高投标限价表-9.5
施工总承包服务费计价表
工程名称：01-电缆隧道及配套照明通风消防等 | [5 empty] | 金额单位：元
序号 | 工程名称 | 项目价值（元） | 服务内容 | 费率(%) | 金额 |  | 备注
一 | 施工总承包服务费计价
1 | （注：此行输入施工总承包1名称）
2 | ……
合计
注：本表的项目价值、服务内容按招标文件内容及相关计价规定填写。

## 最高投标限价表-9.6 建设场地征用及清理费用计价表
最高投标限价表-9.6
建设场地征用及清理费用计价表
工程名称：01-电缆隧道及配套照明通风消防等 |  |  | 金额单位：元
编码 | 项目名称 | 金额 |  | 备注
1 | 土地征用费
2 | 施工场地租用费
3 | 余物清理费
4 | 线路走廊赔偿费
5 | 通信设施防输电线路干扰措施费
6 | 拆除物返库费
合 计

## 最高投标限价表-10 招标人采购材料（设备）计价表
最高投标限价表-10
招标人采购材料（设备）计价表
工程名称：01-电缆隧道及配套照明通风消防等 |  |  |  |  | 金额单位：元
序号 | 材料（设备）名称 | 型号规格 | 计量单位 | 数量 |  | 单价 | 合价
一 | 材料
二 | 设备
合计
注：招标人采购材料（设备）费按招标文件内容填写。

## 最高投标限价表-11 主要工日价格表
最高投标限价表-11
主要工日价格表
工程名称：01-电缆隧道及配套照明通风消防等 |  |  |  | 金额单位：元
序号 | 工种 | 单位 | 数量 |  | 单价
建筑工程
00010010 | 综合工日(土建) | 工日 | 36.972 |  | 103
00010010@1 | 综合工日(土建) | 工日 | 6140.16
00010030 | 综合工日(安装) | 工日 | 100.454
00010040 | 综合工日(市政) | 工日 | 3253.206
9101106 | 普通工 | 工日 | 19026.379 |  | 75
9101106@1 | 普通工 | 工日 | 535.268 |  | 75
9101106@2 | 普通工 | 工日 | 3.756 |  | 43
9101109 | 安装技术工 | 工日 | 23.818 |  | 114
9101109@1 | 安装技术工 | 工日 | 109.321 |  | 114
9101109@2 | 安装技术工 | 工日 | 24.671 |  | 65
9101111 | 输电技术工 | 工日 | 16.787 |  | 120
9101111@1 | 输电技术工 | 工日 | 20.609 |  | 120
9102102 | 建筑技术工 | 工日 | 9710.658 |  | 104
9102102@1 | 建筑技术工 | 工日 | 356.944 |  | 104
BCZJF_RG@1 | 泵车人工增加费 | 元 | 3451.111 |  | -11.4
措施项目
00010010 | 综合工日(土建) | 工日 | 179.325
9101106 | 普通工 | 工日 | 3013.824 |  | 75
9102102 | 建筑技术工 | 工日 | 1242.52 |  | 104

## 最高投标限价表-12 主要机械台班价格表
最高投标限价表-12
主要机械台班价格表
工程名称：01-电缆隧道及配套照明通风消防等 |  |  |  | 金额单位：元
序号 | 机械设备名称 | 单位 | 数量 |  | 单价
一 | 建筑工程
990101015 | 履带式推土机 | 台班 | 2.418
990106030 | 履带式单斗挖掘机(液压) | 台班 | 6.347
990108740 | 长臂挖掘机 | 台班 | 43.394
990122050 | 钢轮振动压路机 | 台班 | 2.304
990128010 | 气腿式风动凿岩机 | 台班 | 626.67
990503020 | 电动单筒慢速卷扬机 | 台班 | 480.914
990718040 | 普通车床 | 台班 | 0.92
990727010 | 立式钻床 | 台班 | 0.46
990745520 | 砂轮切割机 | 台班 | 3.168
990768010 | 电动修钎机 | 台班 | 48.4
990919710 | 电焊机 | 台班 | 15.033
991003070 | 电动空气压缩机 | 台班 | 250.69
991214910 | 手动液压叉车 | 台班 | 0.216
BCZJF_JX | 泵车机械增加费 | 元 | 3451.111 |  | 8.5
J01-01-001 | 履带式推土机 | 台班 | 33.785 |  | 742.39
J01-01-002 | 履带式推土机 | 台班 | 0.294 |  | 890.25
J01-01-034 | 履带式单斗液压挖掘机 | 台班 | 17.626 |  | 643.13
J01-01-035 | 履带式单斗液压挖掘机 | 台班 | 363.862 |  | 1088.87
J01-01-047 | 机械式振动压路机 | 台班 | 26.32 |  | 854.9
J01-01-053 | 电动夯实机 | 台班 | 77.87 |  | 28.27
J03-01-004 | 履带式起重机 | 台班 | 3.666 |  | 718.42
J03-01-009 | 履带式起重机 | 台班 | 1.872 |  | 1682.18
J03-01-033 | 汽车式起重机 | 台班 | 46.509 |  | 564.81
J03-01-034 | 汽车式起重机 | 台班 | 63.25 |  | 662.67
J03-01-034@1 | 汽车式起重机 | 台班 | 1.611 |  | 662.67
J03-01-034@3 | 汽车式起重机 | 台班 | 0.672 |  | 524.4
J03-01-035@1 | 汽车式起重机 | 台班 | 0.187 |  | 779.22
J03-01-036 | 汽车式起重机 | 台班 | 6.032 |  | 881.17
J03-01-054 | 门式起重机 | 台班 | 0.898 |  | 426.1
J03-01-055 | 门式起重机 | 台班 | 0.468 |  | 613.18
J04-01-002 | 载重汽车 | 台班 | 75.427 |  | 375.73
J04-01-002@1 | 载重汽车 | 台班 | 4.307 |  | 375.73
J04-01-002@3 | 载重汽车 | 台班 | 0.84 |  | 266.02
J04-01-003 | 载重汽车 | 台班 | 457.03 |  | 390.91
J04-01-004 | 载重汽车 | 台班 | 0.936 |  | 440.15
J04-01-016 | 自卸汽车 | 台班 | 105.19 |  | 766.73
J04-01-020 | 平板拖车组 | 台班 | 1.039 |  | 708.94
J04-01-032 | 机动翻斗车 | 台班 | 10.155 |  | 183.94
J04-01-041 | 洒水车 | 台班 | 4.48 |  | 449.59
J05-01-010 | 电动单筒慢速卷扬机 | 台班 | 0.372 |  | 188.64
J06-01-022 | 滚筒式混凝土搅拌机(电动式) | 台班 | 10.155 |  | 198.74
J06-01-052 | 混凝土振捣器(插入式) | 台班 | 741.646 |  | 13.67
J06-01-053 | 混凝土振捣器(平台式) | 台班 | 110.651 |  | 19.39
J08-01-003 | 钢筋切断机 | 台班 | 80.813 |  | 42.34
最高投标限价表-12
主要机械台班价格表
工程名称：01-电缆隧道及配套照明通风消防等 |  |  |  | 金额单位：元
序号 | 机械设备名称 | 单位 | 数量 |  | 单价
J08-01-006 | 钢筋弯曲机 | 台班 | 152.649 |  | 27.12
J08-01-024 | 木工圆锯机 | 台班 | 158.281 |  | 28.21
J08-01-072 | 剪板机 | 台班 | 0.05 |  | 603.72
J08-01-073 | 型钢剪断机 | 台班 | 0.274 |  | 257.44
J08-01-078 | 型钢调直机 | 台班 | 0.274 |  | 135.94
J10-01-001 | 交流弧焊机 | 台班 | 271.687 |  | 64.59
J10-01-001@1 | 交流弧焊机 | 台班 | 0.377 |  | 64.59
J10-01-001@3 | 交流电焊机 | 台班 | 0.336 |  | 59.95
J10-01-002 | 交流弧焊机 | 台班 | 14.713 |  | 86.36
J10-01-002@1 | 交流弧焊机 | 台班 | 4.105 |  | 86.36
J10-01-009 | 对焊机 | 台班 | 0.308 |  | 121.61
J10-01-010 | 对焊机 | 台班 | 98.463 |  | 126.31
J10-01-040@1 | 逆变多功能焊机 | 台班 | 33.12 |  | 151.33
J11-01-014 | 电动空气压缩机 | 台班 | 6.4 |  | 32.63
J11-01-019 | 电动空气压缩机 | 台班 | 0.2 |  | 232.53
J11-01-020 | 电动空气压缩机 | 台班 | 18.24 |  | 403.59
J13-01-079 | 输电专用载重汽车 | 台班 | 27.958 |  | 317.7
J13-01-079@1 | 输电专用载重汽车 | 台班 | 2.871 |  | 317.7
J13-01-082 | 输电专用载重汽车 | 台班 | 4.648 |  | 469.71
J13-01-090@1 | 电力工程车 | 台班 | 0.192 |  | 358.68
J14-01-003@1 | 直流电阻测试仪 | 台班 | 0.577 |  | 33.07
J14-01-004 | 回路电阻测试仪 | 台班 | 2.234 |  | 56.42
J14-01-014@1 | 介质损耗测试仪 | 台班 | 0.385 |  | 125.04
J14-01-015@1 | TA伏安特性、变比测试仪 | 台班 | 0.577 |  | 125.06
J14-01-019@1 | 变比测试仪 | 台班 | 0.577 |  | 144.35
J14-03-008@1 | 油耐压试验仪 | 台班 | 0.577 |  | 281.85
J14-03-013@1 | 主变分接开关测试仪 | 台班 | 0.577 |  | 184.27
J14-03-014@1 | 直流高压发生器 | 台班 | 0.577 |  | 66.26
J14-03-B01@1 | 交流耐压试验装置 | 台班 | 0.152 |  | 352.86
J14-08-287-1 | 绝缘电阻测试仪 | 台班 | 2.99 |  | 23.28
J15-01-071@1 | 恒温电烘箱 | 台班 | 2.374 |  | 74.2
J18-01-010 | 高压试验变压器全套装置 | 台班 | 2.99 |  | 111.54
J20-01-010 | IGS电容分压器交直流高压测量系统 | 台班 | 2.99 |  | 51.3
J20-01-011 | 断路器动特性综合测试仪 | 台班 | 2.234 |  | 84.92
J21-01-001 | 液压锤 | 台班 | 118.92 |  | 272.31
四 | 措施项目
J02-01-009 | 轨道式柴油打桩机 | 台班 | 198.824 |  | 982.08
J02-01-013 | 振动沉拔桩机 | 台班 | 180.617 |  | 1048.2
J03-01-004 | 履带式起重机 | 台班 | 242.592 |  | 718.42
J03-01-005 | 履带式起重机 | 台班 | 6.39 |  | 798.35
J03-01-008 | 履带式起重机 | 台班 | 30.851 |  | 1539.92
J03-01-013 | 履带式起重机 | 台班 | 7.668 |  | 5039.71
J03-01-055 | 门式起重机 | 台班 | 7.81 |  | 613.18
J04-01-004 | 载重汽车 | 台班 | 221.27 |  | 440.15
最高投标限价表-12
主要机械台班价格表
工程名称：01-电缆隧道及配套照明通风消防等 |  |  |  | 金额单位：元
序号 | 机械设备名称 | 单位 | 数量 |  | 单价
J04-01-025 | 平板拖车组 | 台班 | 7.455 |  | 1275.65
J04-01-034 | 轨道平车 | 台班 | 160.197 |  | 85.91
J06-01-042 | 混凝土喷射机 | 台班 | 41.843 |  | 316.31
J10-01-002 | 交流弧焊机 | 台班 | 45.087 |  | 86.36
J11-01-020 | 电动空气压缩机 | 台班 | 38.655 |  | 403.59
J15-01-002 | 轴流通风机 | 台班 | 96.836 |  | 146.65

## 最高投标限价表-安装工程土石方量计算表
安装工程土石方量计算表
附表三
基础型式 | 土质 | 坑底长x宽(m2) | 坑深(m) | 边坡系数 | 每坑土石方量(m3) |  | 每基坑数(个) | 每基土石方量(m3) | 坑深2m以内 |  | 坑深3m以内 |  | 坑深3m以上 |  | 总量
[5 empty] | 杆塔坑 | 马道 |  |  | 基数 | 合计 | 基数 | 合计 | 基数 | 合计
总计:

## 最高投标限价表-建筑工程土石方量计算表
建筑工程土石方量计算表
附表三
基础型式 | 土质 | 坑底长x宽(m2) | 坑深(m) | 边坡系数 | 每坑土石方量(m3) |  | 每基坑数(个) | 每基土石方量(m3) | 坑深2m以内 |  | 坑深3m以内 |  | 坑深3m以上 |  | 总量
[5 empty] | 杆塔坑 | 马道 |  |  | 基数 | 合计 | 基数 | 合计 | 基数 | 合计
总计: